## Titelblatt
März 2021, erweitert Dezember 2021
Energieperspektiven 2050+
Szenarienergebnisse 2000–2060
Szenario: ZERO-A, Strategievariante "ausgeglichene Jahresbilanz 2050", KKW-Laufzeit 60 Jahre
Inhalt: Hauptergebnisse Umwandlungssektor
Prognos, TEP Energy, Infras, Ecoplan (2021) Energieperspektiven 2050+ Szenarienergebnisse, i.A. des Bundesamts für Energie BFE, Bern.

## Inhaltsverzeichnis
Szenario ZERO A
Strategievariante "ausgeglichene Jahresbilanz 2050", KKW-Laufzeit 60 Jahre
Inhaltsverzeichnis
00 Storyline
01 Stromverbrauch
Tabelle 01-01: Stromverbrauch nach Kalenderjahr
02 Stromerzeugung
Tabelle 02-01: Stromerzeugung nach Kraftwerkstyp je Kalenderjahr
Tabelle 02-02: Stromerzeugung aus erneuerbaren Energien ohne Wasserkraft nach Kraftwerkstyp je Kalenderjahr
Tabelle 02-03: Stromerzeugung aus Wasserkraft je Kalenderjahr
03 installierte Leistung
Tabelle 03-01: Installierte Leistung nach Kraftwerkstyp je Kalenderjahr
Tabelle 03-02: Installierte Leistung erneuerbarer Energien ohne Wasserkraft nach Kraftwerkstyp je Kalenderjahr
04 Stromerzeugung im Winterhalbjahr
Tabelle 04-01: Stromerzeugung im Winterhalbjahr nach Kraftwerkstyp je Kalenerjahr
Tabelle 04-02: Stromerzeugung aus erneuerbaren Energien ohne Wasserkraft im Winterhalbjahr je Kalenderjahr
05 Stromerzeugung im Sommerhalbjahr
Tabelle 05-01: Stromerzeugung im Sommerhalbjahr nach Kraftwerkstyp je Kalenerjahr
Tabelle 05-02: Stromerzeugung aus erneuerbaren Energien ohne Wasserkraft im Sommerhalbjahr je Kalenderjahr
06 Entwicklung der Strompreise
Tabelle 06-01: Entwicklung der länderspezifischen Stromgrosshandelspreise je Kalenerjahr
07 Wärmeerzeugung
Tabelle 07-01: Fernwärmeerzeugung nach Anlagentyp je Kalenderjahr
08 Power-To-X
Tabelle 08-01: Inlandserzeugung von Power-To-X-Produkten je Kalenderjahr

## 00 Storyline
zurück
Szenario ZERO A
Strategievariante "ausgeglichene Jahresbilanz 2050", KKW-Laufzeit 60 Jahre
00 Storyline
0 | n Allgemein
2 | n THG-Ziele | Zielsetzung: Reduktion THG-Emissionen bis 2050 auf Netto-Null die verbleibenden Emissionen werden kompensiert durch negative Emissionestechnologien (NET), prioritär im Inland, Rest im Ausland Betrachtung aller THG-Emissionen, Modellierung fokusiert auf die energiebedingten CO2-Emissionen und Prozessemissionen
2 | n Biomasse-Potenziale | Berücksichtigung der Biomasse-Potenziale gemäss WSL/SCCER BIOSWEET (2017): ein Grossteil des Potenzials besteht aus Biogas (v.a. auf Basis von Hofdüngern) und fester Biomasse (Waldholz, Restholz, etc. sowie frei werdende Mengen aus der gegenwärtigen Nutzung von Holz im PHH- und DL-Sektor). Nachhaltiges inländisches Potenzial gesamt: ca. 100 PJ Primärbiomasse, daraus können rund 75 PJ nutzbare Sekundärbiomasse erzeugt werden. Daneben wird ein Importpotenzial (Schwerpunkt gasförmige Biomasse) unter Berücksichtigung eines globalen Nachhaltigkeitsansatzes angenommen. Importpotenzial gesamt: 60 PJ (davon 48 PJ gasförmige Biomasse). Das Potenzial wird weitgehend ausgeschöpft.
2 | n Sonstiges | Die Erreichung des THG-Ziels erfolgt unter Berücksichtigung von Potenzialrestriktionen (z.B. Biomasse) und Restriktionen durch die technische Umsetzbarkeit (z.B. Sanierungsraten). Energieeffizienzmassnahmen werden im Zeitverlauf möglichst schnell umgesetzt. Für die Ausgestaltung der Szenarien werden darüber hinaus die Kriterien Kosteneffizienz, Akzeptanz, Versorgungssicherheit und die Robustheit der Zielerreichung berücksichtigt.
0 | n Energieumwandlung: Strom
1 | n Allgemein
2 | n Charakter des Szenarios | Szenario ZERO: Erreichung des THG-Ziels von Netto-Null THG-Emissionen (sektorübergreifend). Weitere Kriterien zur Bestimmung der technologischen Entwicklungpfade: Potenzialrestriktionen, technische Umsetzbarkeit, Kosteneffizienz, Versorgungssicherheit, Akzeptanz, ökologische Verträglichkeit. EE-Ausbau: bis 2060 Erreichung einer ausgeglichenen Importbilanz (Jahresbilanz). Wasserkraft: Ausbau unter optimierten Rahmenbedingungen (aktualisiertes Wasserkraftpotenzial auf Basis der Energieperspektiven 2050), daneben drei neue Pumpspeicherprojekte (Grimsel 1E, Grimsel 3, Lagobianco) mit fixen Inbetriebnahmejahren in den Jahren 2029, 2034 und 2037.
2 | n Strom- und Fernwärmeverbrauch | Gemäss Entwicklung in den Nachfragesektoren im Szenario ZERO A.
2 | n Netzverluste | Anteil von ca. 7.52 % am Endenergieverbrauch, Annahme: Anteil im Betrachtungszeitraum konstant
2 | n Flexibilität Stromverbrauch | Flexibilisierung (neuer) Stromverbraucher stellt eine kostengünstige Flexibilitätsoption dar und ist aus Gründen der Versorgungssicherheit von hoher Bedeutung. Zudem bestehen umfassende Potenziale für Flexibilität, insb. bei Elektrofahrzeugen durch lange Stehzeiten und langfristig steigende Batteriespeicherkapazitäten. Elektrofahrzeuge: Anteil flexibler Ladevorgänge steigt auf 50% in 2050, Speicherkapazität von mehr als 100 kWh pro Batterie, die Ladeleistung steigt auf langfristig ca. 8 kW. Die Anteile flexibler Ladungen bei Elektrofahrzeugen sind bis 2060 etwas höher als in den anderen EE-Varianten um bei hoher PV-Erzeugung hohe Abregelungsmengen zu vermeiden. Wärmepumpen: Gebäude besitzen teilweise Pufferspeicher von 10 kWh, daneben wird eine akzeptierte Temperaturvariation in Gebäuden von max. 1°C unterstellt, damit kann Flexibilität über wenige Stunden bereitgestellt werden.
2 | n Energiepreise | Energiepreise gemäss WEO 2018, Szenario "Sustainable Development" CO2-Preise wurden kurz- bis mittelfristig auf Basis aktueller Prognosen angepasst, bis 2030 Erreichung des Niveaus im Szenario "New Policies" des WEO, bis 2040 auf das Niveau des Szenarios "Sustainable Development" steigend, bis 2060 Anstieg auf 350 Euro/t gemäss strategischer Vision der EU (danach konstant).
2 | n Kosten | Kosten erneuerbarer Energien mehrheitlich gem. PSI (2019 und 2017), sonstige Kostendaten (Kernenergie, Wasserkraft, WKK) weitestgehend auf Basis Energieperspektiven 2050. Detaillierte Kostenannahmen zu WKK-Anlagen und zur Fernwärmeerzeugung wurden mit dem BFE abgestimmt. Bewertung der Netzinfrastruktur-Kosten gem. Consentec (2015).
2 | n Kernenergie | Laufzeiten von 60 Jahren, Ausnahme Mühleberg (47 Jahre, im Jahr 2019 ausser Betrieb genommen). Beschränkte Flexibilität der Kernkraftwerke wird mitberücksichtigt.
2 | n Technische Nutzungsdauer EE-Anlagen | Wind Onshore: 20 Jahre, PV: 30 Jahre (ab 2035: 35 Jahre), Biogas/Biomasse: 30 Jahre
2 | n Ausland | Dekarbonisierung der Stromerzeugung und des Energiesystems in Europa im Einklang mit dem Klimaabkommen von Paris: Zunahme des Stromverbrauchs durch Elektrifizierung im Verkehr, in den Gebäuden und im Industriesektor um rund 60%. Deutliche Erhöhung der Stromerzeugung aus erneuerbaren Energien zur vollständigen Dekarbonisierung der Stromerzeugung bis 2060: bis 2030 Orientierung an den Nationalen Energie- und Klimapänen (NECPs), danach verstärkter EE-Zubau auf Basis eigener Annahmen, langfristig Fokus auf PV aufgrund knapper Flächen für Windenergie und Akzeptanzproblemen. bis 2060 besteht die erneuerbare Stromerzeugung (exkl. Wasserkraft) der Nachbarländer der Schweiz zu rund 40% aus PV-Erzeugung. Vollständiger und beschleunigter Kohleausstieg (z.B. Kohleausstieg in Deutschland gem. Empfehlungen der Kohlekommission, aber auf 2030 vorgezogen) und deutliche Reduktion der Stromerzeugung aus Gaskraftwerken. Langfristig werden Gas-Backupkraftwerke mit Wasserstoff und Biogas betrieben. Daneben Reduktion der Stromerzeugung aus Kernenergie: kein Neubau (mit Ausnahme von Hinkley Point C und einzelnen geplanten/in Bau befindlichen Kraftwerksprojekten, z.B. Flamanville und polnische Projekte gemäss Informationen NECP). Reduktion der Kernenergie-Erzeugung in Frankreich auf 50% in 2035 gem. aktueller Planungen.
2 | n Handelskapazitäten (NTC) | Gemäss TYNDP 2018 der entso-e, Szenario "Sustainable Transition" bis 2040, danach konstant
2 | n Wetterjahr | Wetterjahr 2012 (EE-Erzeugung, Hydrologie, Lastprofile), Jahreswerte sind auf Erwartungswerte für die Jahreserzeugung bzw. den Jahresverbrauch normiert.
1 | n Stromverbrauch
2 | n EEV Strom | Durch die weitestgehende Elektrifizierung steigt der Stromverbrauch in den Nachfragesektoren bis 2060 um rund 17 %, trotz der kompensierenden Effekte durch verstärkte Effizienz. Im Vergleich zur Basisvariante ist insbesondere der Stromverbrauch im Industriesektor und im Verkehrssektor (Güterverkehr) deutlich höher. Der Stromverbrauch durch Wärmepumpen in Gebäuden beträgt langrfristig ca. 6 TWh. Der Stromverbrauch durch Elektrofahrzeuge (im motorisierten Strassenverkehr) beläuft sich langfristig auf etwas mehr als 14 TWh. Im Vergleich dazu sinkt der sonstige Endenergieverbrauch Strom (exkl. Wärmepumpen und Elektrofahrzeuge) im Betrachtungszeitraum um rund 10 %.
2 | n Bruttostromverbrauch | Der Stromverbrauch für die inländische Wasserstoffproduktion beläuft sich im Jahr 2050 auf ca. 3 TWh. Der Stromverbrauch für inländisches CCS steigt langfristig auf rund 1.8 TWh. Der Ausbau an Grosswärmepumpen für die Fernwärmeversorgung verursacht einen zusätzlichen Stromverbrauch von langfristig rund 2.6 TWh. Der Bruttoverbrauch steigt damit langfristig um mehr als 35 % auf rund 89 TWh in 2050.
1 | n Stromerzeugung
2 | n Allgemein | Das Stromsystem der Schweiz beruht langfristig praktisch vollständig auf Wasserkrafterzeugung und erneuerbaren Energien (inkl. WKK-Anlagen mit Einsatz von Biomasse und Biogas). Die Integration hoher Mengen erneuerbarer Energien ist durch die hohe Flexibilität der Stromerzeugung (insb. Speicher- und Pumpspeicherkraftwerke), aber auch durch zusätzliche Flexibilität des Stromverbrauchs möglich. Zusätzlich zeigt sich die hohe Bedeutung von Stromeffizienz und europäischer Integration (insb. Ausgleichseffekte mit dem Ausland) für die Integration des Stromsystems der Schweiz. Durch den hohen PV-Anteil ist die Schweiz komplementär zum Ausland, das deutlich höhere Wind-Anteile aufweise. Temporär besteht ein positiver Importsaldo, der Importsaldo wird jedoch bis 2060 durch hohe Stromeffizienz und insbesondere ab 2035 durch den forcierten Zubau von erneuerbaren Energien, im Schwerpunkt PV-Anlagen, ausgeglichen.
2 | n Wasserkraft | Die Zunahme der Stromerzeugung durch Wasserkraftwerke beträgt bis 2060 mehr als 10 % ggü. 2019. Die Stromerzeugung von Speicherkraftwerken und Pumpspeicherkraftwerken weist leichte Schwankungen zwischen den Jahren durch individuelle Gebotsstrategien und die unterschiedliche Strompreisstruktur auf. Die Auslastung der Pumpspeicherkraftwerke steigt bei 2050 durch den hohen Ausbau erneuerbarer Energien an. Speicherkraftwerke stellen wichtige langfristige/saisonale Flexibilität für die Schweiz und für das europäische Ausland zur Verfügung. Langfristig erfolgt dadurch eine stärkere Auslastung der Speicherseen im Winterhalbjahr bzw. Anfang Sommerhalbjahr. Zudem weist die Erzeugung der Speicherkraftwerke langfristig deutliche Schwankungen im Wochenvergleich auf, was insbesondere auf das schwankende Angebot erneuerbarer Energien im europäischen Ausland zurückzuführen ist. Pumpspeicherkraftwerke erzeugen/turbinieren langfristig über längere Zeiträume (Tage/Wochen, sofern aufgrund Speicherkapazitäten Oberseen/Unterseen möglich), dieser Einsatz ergibt sich aufgrund der veränderten Preisstruktur, welche stark durch PV und Windenergie geprägt wird. Der Richtwert zum Ausbau der Wasserkraft (mittlere erneuerbare Stromproduktion) von 37.4 TWh in 2035 wird erreicht (unter Berücksichtigung der Beiträge der neuen Pumpspeicherkraftwerke Nant-de-Drance und Ritom II). Auch das Ausbauziel für die Wasserkraft aus der Botschaft des Bundesrats zur ES 2050 von 38.6 TWh in 2050 wird praktisch erreicht, die Erzeugung beträgt 38.5 TWh. Aufgrund der höheren Anzahl von Stunden mit Preisen von Null ist die Auslastung der Speicherkraftwerke geringfügig tiefer als im ZERO Basis (ausgeglichene Jahresbilanz).
2 | n Gaskraftwerke | Die Deckung des Strombedarfs ist über den gesamten Betrachtungszeitraum auch bei positivem Importsaldo möglich; in Zeiten mit geringere PV-Erzeugung und hohem Strombedarf ist die Deckung des Strombedarfs durch flexible inländische Erzeugung aus Wasserkraftwerken sowie Importe von Windstrom und teilweise höherer Auslastung ausländischer Backup-Kraftwerke möglich Daher besteht auch auf Basis der hier durchgeführten Analysen kein Bedarf für zusätzliche Back-up-Kapazitäten im Inland.
2 | n Erneuerbare Energien
2 | n Allgemein | Der Richtwert zum Ausbau erneuerbarer Energien von 11.4 TWh bis 2035 wird errreicht. Deutlich übererfüllt wird das Ausbauziel für erneuerbare Energien gem. Botschaft des Bundesrats von 24.2 TWh in 2050.
2 | n PV | Deutlicher Zubau mit langfristig mehr als 1.5 GW pro Jahr. Bis 2025/2030 Berücksichtigung des sich aus der auslaufenden Förderung ergebenden Zubaus (gemäss Info BFE), erst zwischen 2025 und 2030 wird auf einen ambitionierteren Ausbaupfad umgeschwenkt. PV verfügt aufgrund von hoher Akzeptanz, hohen Potenzialen und relativ geringen Kosten (v.a. ggü. Biomasse, Geothermie) über deutliche Vorteile gegenüber anderen EE-Technologien. Einschätzung: der implementierte Ausbau stellt einen ambitionierten Zubaupfad hinsichtlich Netzintegration und der effektven Installation von Anlagen in dieser Grössenordnung dar. Bisher ist ein geringer Anteil Fassaden implementiert (< 10%). Im Betrachtungszeitraum wurde ein steigender Winteranteil insb. durch steiler inklinierte Module und Fassaden-PV unterstellt. Der Winteranteil liegt langfristig bei rund 32 % und geht damit in Richtung des Winteranteils, der in der BFE-Studie "Winterstrom" (2019) als ohne deutliche zusätzliche Kosten darstellbar beschrieben wird. Bei PV-Freiflächenanlagen wird bisher kein relevanter Ausbau unterstellt. Langfristig sind mehr als 70% der PV-Dachanlagen mit Batteriespeichern ausgestattet, dadurch erfolgt eine deutliche Glättung des PV-Profils im Tagesverlauf. Durch den steigenden Winteranteil der PV-Anlagen und die hohe Flexibilität im System beträgt die PV-Abregelung trotz hoher Erzeugungsmengen bis 2060 nur rund 7 % der EE-Erzeugung. Damit ist die Abregelung jedoch höher als in den anderen EE-Varianten. Dies ist insbesondere auf auf die höhere "Überschusserzeugung" zu Spitzenzeiten der PV-Erzeugung zurückzuführen. Die Flexibilität auf der Nachfrageseite (inkl. Batterien) und der Zubau zusätzlicher flexibler Kraftwerkskapazitäten (u.a. PSW) ist von hoher Bedeutung für die Integration dieser PV-Mengen. Im Vergleich zum Szenario ZERO Basis ist ab 2040 ein etwas höherer Ausbau implementiert, um die ausgeglichene Jahresbilanz in 2050 zu erreichen.
2 | n Wind | Der Zubau erfolgt aufgrund von Verzögerungen in der Bewilligung, Akzeptanzproblemen etc. im Schwerpunk nach 2035 , v.a. mittelfristig bestehen aber Kostenvorteile ggü. PV-Dachanlagen (dies gilt für gute Wind-Standorte im Vgl. zu PV-Dachanlagen an EFH/MFH). Langfristig Hochlauf. Der Technologiemix ist v.a. langfristig stark durch Schwachwindanlagen mit steigenden Volllaststunden dominiert.
2 | n Geothermie | Bis 2035 findet ein Ausbau aktuell geplanter Projekte statt, danach erfolgt ein weiterer Hochlauf auf 2 TWh Stromproduktion in 2050. Bei Geothermie bestehen grosse Unsicherheiten hinsichtlich des Erfolgs der Bohrung, Akzeptanz, Kosten und damit der Realisierung der Projekte. Aus Versorgungssicherheitsaspekten gibt es jedoch gewisse Vorteile durch Geothermie-Stromproduktion (Winterproduktion). Für die Wärmeauskopplung bzw. die Nutzung von Abwärme wird angenommen dass nur ein geringer Anteil der anfallenden Abwärme (theoretisch rund 8 TWh) für die Nutzung in Fernwärmenetzen in Frage kommt. Diese Annahme ergibt sich aufgrund der Distanz von Geothermie-Anlagen zu bestehenden Wärmenetzen und verfügbaren, kostengünstigen Wärmeerzeugern (insb. KVA) sowie der Notwendigkeit eines gewissen Anteils von Mittellast- und Spitzenlasterzeugung in der Wärmeerzeugung. Die Wärmeauskopplung beträgt langfristig ca. 1.5 TWh.
2 | n Biomasse | Aufgrund beschränkter fester Biomasse-Potenzialen (v.a. durch den organischen Anteil des Mülls) findet kein weiterer Zubau von WKK mit fester Biomasse statt. Der Zubau von Biogas-WKK findet vor allem ab 2030 statt. Dezentrale Biogas-WKK werden stromgeführt betrieben, die Auskopplung von Wärme steht nicht im Fokus. Biogas-WKK in Fernwärmenetzen ersetzen bestehende Gaskraftwerke. Diese werden langfristig mit Biomethan befeuert und vor allem wärmegeführt betrieben. Die Anlagen leisten wichtige Beiträge zur Abdeckung der Spitzenlast im Wärmenetz. Im Szenario ZERO A ist die Auslastung der Anlagen leicht unterschiedlich ggü. ZERO Basis: langfristig geringere Auslastung der stromgeführten Anlagen durch die höhere Anzahl von Stunden mit Preisen von Null.
2 | n KVA | Die Entwicklung der KVA-Kapazitäten sowie der Strom- und Fernwärmeerzeugung erfolgt v.a. in Abhängigkeit von verfügbaren Müllmengen. Diese werden auf Basis der VBSA-Studie (2017) als konstant angenommen (unter Berücksichtigung geringfügiger Müll-Importe). Ein Teil dieser Müllmengen (langfristig ca. 10%) werden jedoch in die Zementerzeugung verschoben, da dort hohe Temperaturen notwendig sind und negative Emissionen durch den Einsatz erneuerbarer Energieträger (anstelle von fossilen Energieträgern) realisierbar sind. Damit resultiert eine leicht sinkende Stromerzeugung. Durch den fossilen Anteil des Mülls verbleiben langfristig CO2-Emissionen bei den KVAs, welche durch CCS kompensiert werden müssen. Die Wärmeauskopplung steigt an, da zusätzliche Abwärmepotenziale verfügbar sind und diese Wärme in den KVA-Anlagen für den CCS-Prozess (Post-Combustion) verwendet wird.
1 | n Strompreise
2 | n Allgemein | Entwicklung sehr ähnlich zu ZERO Basis, nur geringe Effekte durch den höheren inländischen EE-Ausbau, die Strompreise der Schweiz sind stark durch das Ausland geprägt. Durch die KKW-Laufzeit von 60 Jahren sind die Strompreise insbesondere im Zeitraum 2034 bis 2044 tiefer als in der KKW-Variante mit 50 Jahren Laufzeit.
1 | n Ausland/Stromimporte:
2 | n Stromimporte | Nach Ausserbetriebnahme von Leibstadt resultiert temporär ein Importsaldo von mehr als 14 TWh p.a. Ein stärkerer Hochlauf von EE scheint aufgrund der bisher schon ambitionierten Pfade nur eine beschränkte Option um die Importbilanz zu verbessern, insb. im Zeitraum bis 2035. Langfristig sinkt der Importsaldo durch den Ausbau erneuerbarer Energien und Wasserkraft sowie Effizienz und Flexibilität im Stromverbrauch. bis 2060 wird der Importsaldo ausgeglichen.
2 | n Ausland | Langfristig deutliche Reduktion der THG-Emissionen bis hin zur vollständigen Dekarbonisierung im Jahr 2050. Die Stromerzeugung aus erneuerbaren Energien steigt in den Nachbarländern der Schweiz auf fast 2.000 TWh, die Anteile von Wind Onshore/Offshore und PV sind in den Nachbarländern der Schweiz in etwa gleich hoch. Bestehende Gaskraftwerke und neue Gas-Backupkraftwerke (langfristig unter Einsatz von Biogas/Wasserstoff) dienen zur Spitzenlastabdeckung.
1 | n THG-Emissionen | Anm.. Ergebnisse siehe Excel-Files mit sektorübergreifender Zusammenfassung
2 | n Umwandlungssektor allg. | CO2-Emissionen aus fossilen WKK werden durch den Einsatz von Biogas/Biomethan und die Ausserbetriebnahme von bestehenden Öl-WKK deutlich reduziert und sinken bis 2060 gegen Null. Restposten: Emissionen aus den KVAs. Hier wird als "End-of-Pipe"-Lösung CCS (Post-Combustion) eingesetzt. Durch den Einsatz von CCS werden aufgrund der erneuerbaren Anteile des Mülls negative Emissionen erzeugt. Durch den Einsatz von CCS bei grossen Biomasse-Kraftwerken können ebenfalls negative Emissionen erzeugt werden.
0 | n Energieumwandlung: Wärmeerzeugung
2 | n Fernwärme | Die Dekarbonisierung der Fernwärme findet insb. durch drei Massnahmen statt: 1) Stärkere Nutzung der Abwärmepotenziale von KVA-Anlagen. Diese Abwärme wird aufgrund des notwendigen Temperaturniveaus über 100°C v.a. für den Einsatz im CCS-Prozess der KVA-Anlagen verwendet. Die Nutzung dieser zusätzlichen Potenziale stellt eine kostengünstige Option zur Deckung des Bedarfs dar. 2) Ersatz von Erdgas durch Biogas (bzw. Biomethan), bis 2060 geht der Einsatz von Erdgas gegen Null. Diese Anlagen decken die Spitzenlast im Fernwärmenetz und stellen hier wertvolle Flexibilität auf der Wärmeseite zur Verfügung. Aufgrund hoher Kosten wird auf den Einsatz von PtG in der Strom- und Wärmeerzeugung verzichtet. 3) Umfassender Ausbau von Grosswärmepumpen in Regionen mit Potenzialen an Wärmequellen (z.B. Seen, Flüsse, ARA). Diese Anlagen stellen langfristig rund 6 TWh an Wärme bereit. Auch hier bestehen in der Schweiz umfassende Potenziale zu relativ tiefen Kosten. Aufgrund der hohen Temperaturniveaus liegt ein Schwerpunkt des Ausbaus bei der Nutzung von ARA-Abwasser. Der damit einhergehende Strombedarf durch Grosswärmepumpen wird als Eigenverbrauch des Umwandlungssektors berücksichtigt. Im Vergleich zur Basisvariante erfolgt die Nutzung der Abwärme aus der Tiefengeothermie-Stromerzeugung nur in geringem Umfang.
0 | n Energieumwandlung: Sonstige Umwandlung
2 | n Raffinerien | Cressier bleibt bis 2043 bestehen, aufgrund der geringen Auslastung wird die Raffinerie dann stillgelegt.
2 | n PtX/H2 | Die geringen Mengen von PtL werden vollständig importiert, es erfolgt keine inländische Herstellung aufgrund hoher Potenziale und Kostenvorteile im Ausland (z.B. MENA-Region) und des Bedarfs an hohen Volllaststunden/wenig Flexibilität im Stromverbrauch. H2: Die Erzeugung von Wasserstoff erfolgt an Standorten bestehender Niederdruck-Laufwasserkraftwerke mit Gestehungskosten von < 6 Rp/kWh und ist zu diesen Kosten langfristig konkurrenzfähig ggü. Wasserstoffimporten. Damit wird Wasserstroff langfristig zu einem Anteil von rund 40 % inländisch erzeugt. Der Strombezug der Elektrolyseure ist dabei von sämtlichen Abgaben (insb. Netzabgabe) und Steuern befreit. Der resultierende Strombedarf wird als Eigenverbrauch des Umwandlungssektors berücksichtigt. Es wird ein flexibler Betrieb der Anlagen modelliert.

## 01 Stromverbrauch
zurück
Szenario ZERO A
Strategievariante "ausgeglichene Jahresbilanz 2050", KKW-Laufzeit 60 Jahre
01 Stromverbrauch
Tabelle 01-01: Stromverbrauch nach Kalenderjahr
Entwicklung im Zeitraum 2000 bis 2060, in TWh
| Stromverbrauch - Kalenderjahr | 2000 | 2001 | 2002 | 2003 | 2004 | 2005 | 2006 | 2007 | 2008 | 2009 | 2010 | 2011 | 2012 | 2013 | 2014 | 2015 | 2016 | 2017 | 2018 | 2019 | 2020 | 2021 | 2022 | 2023 | 2024 | 2025 | 2026 | 2027 | 2028 | 2029 | 2030 | 2031 | 2032 | 2033 | 2034 | 2035 | 2036 | 2037 | 2038 | 2039 | 2040 | 2041 | 2042 | 2043 | 2044 | 2045 | 2046 | 2047 | 2048 | 2049 | 2050 | 2051 | 2052 | 2053 | 2054 | 2055 | 2056 | 2057 | 2058 | 2059 | 2060
| EEV Strom* | 52.373 | 53.749 | 54.029 | 55.122 | 56.171 | 57.33 | 57.782 | 57.432 | 58.729 | 57.494 | 59.785 | 58.599 | 58.973 | 59.323 | 57.466 | 58.246 | 58.239 | 58.483 | 57.647 | 57.198 | 58.0368 | 57.7967 | 57.7042 | 57.5144 | 57.4533 | 57.472 | 57.5577 | 57.7026 | 57.8586 | 58.0955 | 58.3621 | 58.7103 | 59.1073 | 59.4901 | 59.9107 | 60.3949 | 60.8608 | 61.3938 | 61.9287 | 62.5068 | 63.0451 | 63.5557 | 64.0818 | 64.5976 | 65.1742 | 65.6838 | 66.0905 | 66.4254 | 66.7273 | 67.0276 | 67.2107 | 67.3332 | 67.421 | 67.5215 | 67.5708 | 67.5531 | 67.4621 | 67.369 | 67.2608 | 67.1263 | 66.9536
| Konventionell | 51.662 | 52.934 | 53.2149 | 54.212 | 55.2064 | 56.2529 | 56.6321 | 56.3049 | 57.408 | 56.1176 | 58.138 | 57.1222 | 57.233 | 57.2888 | 55.7096 | 56.1889 | 55.9233 | 56.0378 | 55.2563 | 54.5607 | 55.0637 | 54.5362 | 54.0628 | 53.4461 | 52.9266 | 52.4001 | 51.8969 | 51.4087 | 50.8963 | 50.4257 | 49.9227 | 49.5081 | 49.1147 | 48.6684 | 48.2683 | 47.9067 | 47.4828 | 47.1349 | 46.8052 | 46.5011 | 46.1992 | 45.8587 | 45.5882 | 45.2638 | 45.0246 | 44.7331 | 44.37 | 43.9796 | 43.6456 | 43.3497 | 43.0225 | 42.7378 | 42.4642 | 42.2432 | 42.0251 | 41.7821 | 41.5061 | 41.2519 | 41.0098 | 40.7627 | 40.4898
| Elektrofahrzeuge Strasse | 0.085332 | 0.093005 | 0.094069 | 0.10554 | 0.10099 | 0.10513 | 0.11361 | 0.10491 | 0.11047 | 0.10462 | 0.11978 | 0.12191 | 0.12061 | 0.11253 | 0.10516 | 0.11734 | 0.1266 | 0.14062 | 0.16663 | 0.20232 | 0.24864 | 0.32186 | 0.42208 | 0.54933 | 0.70426 | 0.8873 | 1.1183 | 1.3965 | 1.7238 | 2.1 | 2.5253 | 2.9906 | 3.495 | 4.0374 | 4.6146 | 5.2247 | 5.8702 | 6.518 | 7.1771 | 7.8444 | 8.5171 | 9.1739 | 9.8134 | 10.4344 | 11.0362 | 11.6181 | 12.1789 | 12.7262 | 13.2441 | 13.7408 | 14.216 | 14.6592 | 15.0702 | 15.45 | 15.7996 | 16.1206 | 16.4129 | 16.6782 | 16.9185 | 17.1355 | 17.3319
| Wärmepumpen | 0.62569 | 0.72198 | 0.72002 | 0.80447 | 0.86361 | 0.97198 | 1.0362 | 1.0221 | 1.2105 | 1.2718 | 1.5272 | 1.3549 | 1.6194 | 1.9217 | 1.6512 | 1.9398 | 2.1891 | 2.3046 | 2.2241 | 2.435 | 2.7245 | 2.9386 | 3.2193 | 3.519 | 3.8224 | 4.1846 | 4.5424 | 4.8974 | 5.2385 | 5.5698 | 5.9141 | 6.2116 | 6.4976 | 6.7844 | 7.0278 | 7.2636 | 7.5078 | 7.741 | 7.9464 | 8.1613 | 8.3287 | 8.5231 | 8.6802 | 8.8993 | 9.1135 | 9.3326 | 9.5415 | 9.7196 | 9.8375 | 9.937 | 9.9722 | 9.9362 | 9.8866 | 9.8282 | 9.7462 | 9.6503 | 9.5432 | 9.439 | 9.3325 | 9.228 | 9.1319
| Sonstiger Stromverbrauch | 0 | 0 | 0 | 0 | 0 | 0 | 0 | 0 | 0 | 0 | 0 | 0 | 0 | 0 | 0 | 0 | 0 | 0 | 0 | 0 | 0.25031 | 0.29835 | 0.46157 | 0.59105 | 0.7617 | 0.93127 | 1.112 | 1.2814 | 1.3782 | 1.62 | 1.7423 | 1.9848 | 2.2528 | 2.7651 | 3.1174 | 3.2486 | 3.4616 | 3.7084 | 4.2274 | 4.2776 | 4.8512 | 4.3957 | 5.5761 | 5.1925 | 5.347 | 6.3264 | 5.9879 | 6.6583 | 6.2573 | 6.5783 | 7.3303 | 7.1265 | 7.6366 | 7.6429 | 7.2886 | 8.0046 | 7.8892 | 7.9202 | 7.8952 | 8.1663 | 8.4679
| Grosswärmepumpen | 0 | 0 | 0 | 0 | 0 | 0 | 0 | 0 | 0 | 0 | 0 | 0 | 0 | 0 | 0 | 0 | 0 | 0 | 0 | 0 | 0.24394 | 0.24394 | 0.36442 | 0.43953 | 0.54683 | 0.64068 | 0.73228 | 0.79685 | 0.80102 | 0.93639 | 0.94776 | 1.0466 | 1.1497 | 1.3716 | 1.4859 | 1.5161 | 1.6383 | 1.8348 | 1.835 | 1.8697 | 1.9061 | 1.9159 | 1.9565 | 2.0211 | 2.1784 | 2.2574 | 2.3011 | 2.3575 | 2.3843 | 2.4255 | 2.6295 | 2.6379 | 2.6415 | 2.6535 | 2.6639 | 2.6695 | 2.6743 | 2.6719 | 2.6791 | 2.6815 | 2.6847
| Elektrolyse | 0 | 0 | 0 | 0 | 0 | 0 | 0 | 0 | 0 | 0 | 0 | 0 | 0 | 0 | 0 | 0 | 0 | 0 | 0 | 0 | 0.0063648 | 0.054411 | 0.097152 | 0.15152 | 0.21487 | 0.29059 | 0.37971 | 0.48456 | 0.57715 | 0.68366 | 0.79452 | 0.93826 | 1.103 | 1.2868 | 1.4783 | 1.5504 | 1.4647 | 1.4422 | 1.8963 | 1.8962 | 2.4319 | 1.9583 | 2.747 | 2.296 | 2.1601 | 2.9608 | 2.454 | 3.0645 | 2.6327 | 2.8433 | 2.9382 | 2.7205 | 3.2218 | 3.2108 | 2.8405 | 3.5457 | 3.4201 | 3.4482 | 3.4107 | 3.674 | 4.0211
| Sonstige (inkl. CCS) | 0 | 0 | 0 | 0 | 0 | 0 | 0 | 0 | 0 | 0 | 0 | 0 | 0 | 0 | 0 | 0 | 0 | 0 | 0 | 0 | 0 | 0 | 0 | 0 | 0 | 0 | 0 | 0 | 0 | 0 | 0 | 0 | 0 | 0.10664 | 0.15319 | 0.18215 | 0.35854 | 0.43132 | 0.49609 | 0.51179 | 0.51317 | 0.52152 | 0.87261 | 0.87545 | 1.0085 | 1.1082 | 1.2328 | 1.2363 | 1.2404 | 1.3095 | 1.7627 | 1.7681 | 1.7733 | 1.7787 | 1.7843 | 1.7894 | 1.7948 | 1.8001 | 1.8055 | 1.8108 | 1.7622
| EEV Strom inkl. sonstiger Stromverbrauch | 52.373 | 53.749 | 54.029 | 55.122 | 56.171 | 57.33 | 57.782 | 57.432 | 58.729 | 57.494 | 59.785 | 58.599 | 58.973 | 59.323 | 57.466 | 58.246 | 58.239 | 58.483 | 57.647 | 57.198 | 58.2871 | 58.0951 | 58.1657 | 58.1055 | 58.215 | 58.4033 | 58.6696 | 58.984 | 59.2367 | 59.7156 | 60.1044 | 60.6951 | 61.3601 | 62.2552 | 63.0281 | 63.6436 | 64.3224 | 65.1022 | 66.1561 | 66.7844 | 67.8963 | 67.9514 | 69.6579 | 69.79 | 70.5212 | 72.0102 | 72.0783 | 73.0837 | 72.9846 | 73.6059 | 74.541 | 74.4597 | 75.0576 | 75.1644 | 74.8594 | 75.5576 | 75.3513 | 75.2893 | 75.156 | 75.2926 | 75.4215
| Verluste** | 3.931 | 4.034 | 4.056 | 4.139 | 4.216 | 4.307 | 4.342 | 4.318 | 4.418 | 4.32 | 4.493 | 4.403 | 4.435 | 4.461 | 4.321 | 4.38 | 4.378 | 4.394 | 4.337 | 4.303 | 4.3832 | 4.3688 | 4.3741 | 4.3695 | 4.3778 | 4.3919 | 4.412 | 4.4356 | 4.4546 | 4.4906 | 4.5198 | 4.5643 | 4.6143 | 4.6816 | 4.7397 | 4.786 | 4.837 | 4.8957 | 4.9749 | 5.0222 | 5.1058 | 5.1099 | 5.2383 | 5.2482 | 5.3032 | 5.4152 | 5.4203 | 5.4959 | 5.4884 | 5.5352 | 5.6055 | 5.5994 | 5.6443 | 5.6524 | 5.6294 | 5.6819 | 5.6664 | 5.6618 | 5.6517 | 5.662 | 5.6717
| Landesverbrauch | 56.304 | 57.783 | 58.085 | 59.261 | 60.387 | 61.637 | 62.124 | 61.75 | 63.147 | 61.814 | 64.278 | 63.002 | 63.408 | 63.784 | 61.787 | 62.626 | 62.617 | 62.877 | 61.984 | 61.501 | 62.6703 | 62.4638 | 62.5398 | 62.475 | 62.5928 | 62.7952 | 63.0816 | 63.4196 | 63.6913 | 64.2062 | 64.6242 | 65.2594 | 65.9744 | 66.9368 | 67.7679 | 68.4296 | 69.1594 | 69.9979 | 71.131 | 71.8066 | 73.0021 | 73.0613 | 74.8962 | 75.0382 | 75.8244 | 77.4254 | 77.4986 | 78.5796 | 78.4731 | 79.1411 | 80.1465 | 80.0591 | 80.7019 | 80.8168 | 80.4889 | 81.2396 | 81.0177 | 80.951 | 80.8078 | 80.9546 | 81.0932
| Speicherpumpen | 1.974 | 1.947 | 2.418 | 2.893 | 2.433 | 2.631 | 2.72 | 2.104 | 2.685 | 2.523 | 2.494 | 2.466 | 2.411 | 2.132 | 2.355 | 2.296 | 2.922 | 4.16 | 3.987 | 4.133 | 4.4025 | 4.1995 | 5.2245 | 5.3285 | 5.3295 | 5.4565 | 5.5045 | 5.9765 | 6.0675 | 6.2975 | 6.5755 | 7.1785 | 7.3185 | 7.4215 | 8.6525 | 8.3155 | 8.6105 | 10.1495 | 10.3565 | 9.5305 | 9.8195 | 9.7895 | 9.7195 | 9.7725 | 8.0605 | 8.1225 | 8.2995 | 8.3995 | 8.2635 | 8.3105 | 8.4945 | 8.2105 | 8.3555 | 7.9665 | 8.0115 | 8.0145 | 7.8775 | 7.7795 | 7.8955 | 7.7915 | 7.6465
| davon Verbrauch Zubringerpumpen | 0.68551 | 0.68551 | 0.68551 | 0.68551 | 0.68551 | 0.68551 | 0.68551 | 0.68551 | 0.68551 | 0.68551 | 0.68551 | 0.68551 | 0.68551 | 0.68551 | 0.68551 | 0.68551 | 0.68551 | 0.68551 | 0.68551 | 0.68551 | 0.68551 | 0.68551 | 0.68551 | 0.68551 | 0.68551 | 0.68551 | 0.68551 | 0.68551 | 0.68551 | 0.68551 | 0.68551 | 0.68551 | 0.68551 | 0.68551 | 0.68551 | 0.68551 | 0.68551 | 0.68551 | 0.68551 | 0.68551 | 0.68551 | 0.68551 | 0.68551 | 0.68551 | 0.68551 | 0.68551 | 0.68551 | 0.68551 | 0.68551 | 0.68551 | 0.68551 | 0.68551 | 0.68551 | 0.68551 | 0.68551 | 0.68551 | 0.68551 | 0.68551 | 0.68551 | 0.68551 | 0.68551
| Bruttoverbrauch | 58.278 | 59.73 | 60.503 | 62.154 | 62.82 | 64.268 | 64.844 | 63.854 | 65.832 | 64.337 | 66.772 | 65.468 | 65.819 | 65.916 | 64.142 | 64.922 | 65.539 | 67.037 | 65.971 | 65.634 | 67.0728 | 66.6633 | 67.7643 | 67.8035 | 67.9223 | 68.2517 | 68.5861 | 69.3961 | 69.7588 | 70.5037 | 71.1997 | 72.4379 | 73.2929 | 74.3583 | 76.4204 | 76.7451 | 77.7699 | 80.1474 | 81.4875 | 81.3371 | 82.8216 | 82.8508 | 84.6157 | 84.8107 | 83.8849 | 85.5479 | 85.7981 | 86.9791 | 86.7366 | 87.4516 | 88.641 | 88.2696 | 89.0575 | 88.7833 | 88.5004 | 89.2541 | 88.8952 | 88.7305 | 88.7033 | 88.7461 | 88.7397
* inkl. Stromverbrauch der Sonstigen Umwandlung (Raffinerien)
**Annahme: Anteil konstant bei 7.52%

## 02 Stromerzeugung
zurück
Szenario ZERO A
Strategievariante "ausgeglichene Jahresbilanz 2050", KKW-Laufzeit 60 Jahre
02 Stromerzeugung
Tabelle 02-01: Stromerzeugung nach Kraftwerkstyp je Kalenderjahr
Entwicklung im Zeitraum 2000 bis 2060, in TWh
|  | 2000 | 2001 | 2002 | 2003 | 2004 | 2005 | 2006 | 2007 | 2008 | 2009 | 2010 | 2011 | 2012 | 2013 | 2014 | 2015 | 2016 | 2017 | 2018 | 2019 | 2020 | 2021 | 2022 | 2023 | 2024 | 2025 | 2026 | 2027 | 2028 | 2029 | 2030 | 2031 | 2032 | 2033 | 2034 | 2035 | 2036 | 2037 | 2038 | 2039 | 2040 | 2041 | 2042 | 2043 | 2044 | 2045 | 2046 | 2047 | 2048 | 2049 | 2050 | 2051 | 2052 | 2053 | 2054 | 2055 | 2056 | 2057 | 2058 | 2059 | 2060
| Wasserkraftwerke | 37.851 | 42.261 | 36.513 | 36.445 | 35.117 | 32.759 | 32.557 | 36.373 | 37.559 | 37.136 | 37.45 | 33.795 | 39.906 | 39.572 | 39.308 | 39.486 | 36.326 | 36.666 | 37.428 | 40.556 | 39.0848 | 38.9005 | 40.1022 | 40.1269 | 40.471 | 40.7154 | 40.8362 | 41.2681 | 41.5272 | 41.7287 | 41.9754 | 42.4174 | 42.6707 | 42.7281 | 43.8782 | 43.7477 | 43.9944 | 45.1093 | 45.6281 | 44.9342 | 45.1393 | 45.1815 | 45.3563 | 45.3715 | 43.917 | 44.0317 | 44.2431 | 44.296 | 44.4363 | 44.5131 | 44.6875 | 44.3969 | 44.5615 | 44.4938 | 44.4397 | 44.31 | 44.1945 | 43.9672 | 44.0624 | 44.0431 | 43.9779
| bestehende Wasserkraft | 37.851 | 42.261 | 36.513 | 36.445 | 35.117 | 32.759 | 32.557 | 36.373 | 37.559 | 37.136 | 37.45 | 33.795 | 39.906 | 39.572 | 39.308 | 39.486 | 36.326 | 36.666 | 37.3181 | 40.3954 | 38.7543 | 38.5194 | 38.5474 | 38.3801 | 38.5535 | 38.7492 | 38.7275 | 39.0947 | 39.1876 | 39.1834 | 39.2459 | 39.6365 | 39.7404 | 39.6884 | 39.9842 | 39.7073 | 39.7737 | 39.8022 | 40.1364 | 39.3638 | 39.3941 | 39.3031 | 39.0598 | 38.9509 | 37.2047 | 37.2331 | 37.1904 | 37.1814 | 37.0602 | 37.086 | 37.044 | 36.6506 | 36.6724 | 36.4774 | 36.2957 | 36.0821 | 35.8441 | 35.5073 | 35.4605 | 35.3411 | 35.1324
| neue Wasserkraft | 0 | 0 | 0 | 0 | 0 | 0 | 0 | 0 | 0 | 0 | 0 | 0 | 0 | 0 | 0 | 0 | 0 | 0 | 0.10988 | 0.16063 | 0.3305 | 0.38114 | 1.5548 | 1.7468 | 1.9175 | 1.9662 | 2.1086 | 2.1734 | 2.3396 | 2.5454 | 2.7295 | 2.7809 | 2.9302 | 3.0397 | 3.894 | 4.0404 | 4.2207 | 5.307 | 5.4917 | 5.5703 | 5.7452 | 5.8785 | 6.2965 | 6.4206 | 6.7123 | 6.7986 | 7.0527 | 7.1147 | 7.3762 | 7.4271 | 7.6435 | 7.7464 | 7.8892 | 8.0164 | 8.144 | 8.2279 | 8.3504 | 8.4599 | 8.602 | 8.702 | 8.8455
| Kernkraftwerke | 24.949 | 25.293 | 25.692 | 25.931 | 25.432 | 22.02 | 26.244 | 26.344 | 26.132 | 26.119 | 25.205 | 25.56 | 24.345 | 24.871 | 26.37 | 22.095 | 20.235 | 19.499 | 24.414 | 25.28 | 22.0008 | 21.9899 | 21.8956 | 21.9954 | 22.0217 | 22.0087 | 21.9449 | 21.7278 | 21.6961 | 18.8318 | 18.6996 | 18.684 | 16.1033 | 15.9982 | 15.8965 | 15.7249 | 15.4025 | 15.2705 | 14.7332 | 7.8979 | 7.8861 | 7.6658 | 7.6761 | 7.5452 | 0 | 0 | 0 | 0 | 0 | 0 | 0 | 0 | 0 | 0 | 0 | 0 | 0 | 0 | 0 | 0 | 0
| bestehende Kernkraftwerke | 24.949 | 25.293 | 25.692 | 25.931 | 25.432 | 22.02 | 26.244 | 26.344 | 26.132 | 26.119 | 25.205 | 25.56 | 24.345 | 24.871 | 26.37 | 22.095 | 20.235 | 19.499 | 24.414 | 25.28 | 22.0008 | 21.9899 | 21.8956 | 21.9954 | 22.0217 | 22.0087 | 21.9449 | 21.7278 | 21.6961 | 18.8318 | 18.6996 | 18.684 | 16.1033 | 15.9982 | 15.8965 | 15.7249 | 15.4025 | 15.2705 | 14.7332 | 7.8979 | 7.8861 | 7.6658 | 7.6761 | 7.5452 | 0 | 0 | 0 | 0 | 0 | 0 | 0 | 0 | 0 | 0 | 0 | 0 | 0 | 0 | 0 | 0 | 0
| neue Kernkraftwerke | 0 | 0 | 0 | 0 | 0 | 0 | 0 | 0 | 0 | 0 | 0 | 0 | 0 | 0 | 0 | 0 | 0 | 0 | 0 | 0 | 0 | 0 | 0 | 0 | 0 | 0 | 0 | 0 | 0 | 0 | 0 | 0 | 0 | 0 | 0 | 0 | 0 | 0 | 0 | 0 | 0 | 0 | 0 | 0 | 0 | 0 | 0 | 0 | 0 | 0 | 0 | 0 | 0 | 0 | 0 | 0 | 0 | 0 | 0 | 0 | 0
| Fossile KW (gekoppelt und ungekoppelt) | 1.7014 | 1.7277 | 1.8768 | 1.9367 | 1.9794 | 2.094 | 2.166 | 1.9755 | 1.9918 | 1.9333 | 2.1948 | 1.9032 | 1.8541 | 1.6722 | 1.3415 | 1.5459 | 1.8874 | 1.6685 | 1.8382 | 1.872 | 1.3932 | 1.3928 | 1.4518 | 1.4603 | 1.4818 | 1.5035 | 1.502 | 1.5024 | 1.5294 | 1.512 | 1.5223 | 1.5348 | 1.5376 | 1.5324 | 1.5279 | 1.5034 | 1.4709 | 1.4509 | 1.4139 | 1.3816 | 1.3457 | 1.3059 | 1.273 | 1.24 | 1.2163 | 1.1832 | 1.1575 | 1.1266 | 1.0993 | 1.0725 | 1.0493 | 1.0473 | 1.0454 | 1.0435 | 1.0417 | 1.0399 | 1.0382 | 1.0366 | 1.035 | 1.0334 | 1.0285
| bestehende fossile KW | 1.7014 | 1.7277 | 1.8768 | 1.9367 | 1.9794 | 2.094 | 2.166 | 1.9755 | 1.9918 | 1.9333 | 2.1948 | 1.9032 | 1.8541 | 1.6722 | 1.3415 | 1.5459 | 1.8874 | 1.6685 | 1.6786 | 1.6622 | 1.1266 | 1.0682 | 1.0575 | 1.0079 | 0.97141 | 0.9442 | 0.88854 | 0.84506 | 0.82376 | 0.7747 | 0.73825 | 0.72267 | 0.69382 | 0.66179 | 0.63137 | 0.59755 | 0.55879 | 0.53265 | 0.49944 | 0.46889 | 0.43598 | 0.40453 | 0.37475 | 0.34525 | 0.31883 | 0.28979 | 0.26316 | 0.23546 | 0.20889 | 0.18271 | 0.15739 | 0.14138 | 0.12544 | 0.10957 | 0.093753 | 0.077996 | 0.062294 | 0.046646 | 0.031049 | 0.015501 | 0
| neue Kombikraftwerke | 0 | 0 | 0 | 0 | 0 | 0 | 0 | 0 | 0 | 0 | 0 | 0 | 0 | 0 | 0 | 0 | 0 | 0 | 0 | 0 | 0 | 0 | 0 | 0 | 0 | 0 | 0 | 0 | 0 | 0 | 0 | 0 | 0 | 0 | 0 | 0 | 0 | 0 | 0 | 0 | 0 | 0 | 0 | 0 | 0 | 0 | 0 | 0 | 0 | 0 | 0 | 0 | 0 | 0 | 0 | 0 | 0 | 0 | 0 | 0 | 0
| neue KW fossil/PtG | 0 | 0 | 0 | 0 | 0 | 0 | 0 | 0 | 0 | 0 | 0 | 0 | 0 | 0 | 0 | 0 | 0 | 0 | 0.15953 | 0.20985 | 0.26664 | 0.3246 | 0.39426 | 0.45233 | 0.5104 | 0.55931 | 0.61344 | 0.65734 | 0.70562 | 0.73733 | 0.78405 | 0.8121 | 0.84373 | 0.87064 | 0.89657 | 0.90582 | 0.91208 | 0.91825 | 0.91451 | 0.91275 | 0.90973 | 0.90137 | 0.89827 | 0.89475 | 0.89745 | 0.89345 | 0.89433 | 0.89115 | 0.89038 | 0.88974 | 0.89186 | 0.9059 | 0.91993 | 0.93394 | 0.94795 | 0.96195 | 0.97594 | 0.98992 | 1.0039 | 1.0179 | 1.0285
| Übrige Erneuerbare (gekoppelt und ungekoppelt) | 0.84659 | 0.89225 | 0.92922 | 0.95325 | 0.99457 | 1.045 | 1.174 | 1.2235 | 1.2842 | 1.3057 | 1.4022 | 1.6228 | 1.9139 | 2.1968 | 2.6135 | 2.8301 | 3.1676 | 3.6535 | 3.8778 | 4.186 | 4.2149 | 4.5544 | 4.8695 | 5.3003 | 5.6882 | 6.1115 | 6.7463 | 7.5302 | 8.5919 | 9.6995 | 10.8656 | 12.0422 | 13.2788 | 14.5204 | 15.8184 | 17.2931 | 18.7805 | 20.5538 | 22.2884 | 24.0206 | 25.7723 | 27.4067 | 29.4437 | 30.9035 | 32.72 | 34.5086 | 36.3394 | 38.0079 | 39.61 | 41.3201 | 43.1265 | 44.2063 | 45.1154 | 45.4305 | 45.798 | 46.519 | 46.904 | 47.1643 | 47.6967 | 48.0197 | 48.4578
| bestehende Erneuerbare | 0.84659 | 0.89225 | 0.92922 | 0.95325 | 0.99457 | 1.045 | 1.174 | 1.2235 | 1.2842 | 1.3057 | 1.4022 | 1.6228 | 1.9139 | 2.1968 | 2.6135 | 2.8301 | 3.1676 | 3.6535 | 3.7036 | 3.6133 | 3.2969 | 3.2312 | 3.1645 | 3.101 | 3.0417 | 2.9742 | 2.9176 | 2.8522 | 2.7931 | 2.7264 | 2.6334 | 2.5624 | 2.4976 | 2.4231 | 2.3643 | 2.3023 | 2.2298 | 2.1761 | 2.1088 | 2.0388 | 1.9593 | 1.8272 | 1.6117 | 1.3183 | 1.0269 | 0.72526 | 0.47286 | 0.24114 | 0.21304 | 0.18504 | 0.15851 | 0.14222 | 0.1258 | 0.11021 | 0.09415 | 0.078531 | 0.062831 | 0.047355 | 0.031503 | 0.015732 | 0
| neue Erneuerbare (inkl. abgeregelte EE) | 0 | 0 | 0 | 0 | 0 | 0 | 0 | 0 | 0 | 0 | 0 | 0 | 0 | 0 | 0 | 0 | 0 | 0 | 0.17427 | 0.57271 | 0.91805 | 1.3232 | 1.705 | 2.1993 | 2.6465 | 3.1373 | 3.8286 | 4.678 | 5.7989 | 6.9731 | 8.2322 | 9.4799 | 10.7813 | 12.0974 | 13.4542 | 14.9908 | 16.5507 | 18.3778 | 20.1796 | 21.9818 | 23.813 | 25.5795 | 27.832 | 29.5852 | 31.6931 | 33.7834 | 35.8666 | 37.7668 | 39.3969 | 41.135 | 42.968 | 44.064 | 44.9896 | 45.3202 | 45.7038 | 46.4405 | 46.8412 | 47.1169 | 47.6652 | 48.0039 | 48.4578
| Mittlere Bruttoerzeugung | 65.348 | 70.174 | 65.011 | 65.266 | 63.523 | 57.918 | 62.141 | 65.916 | 66.967 | 66.494 | 66.252 | 62.881 | 68.019 | 68.312 | 69.633 | 65.957 | 61.616 | 61.487 | 67.558 | 71.894 | 66.6938 | 66.8375 | 68.3191 | 68.8828 | 69.6627 | 70.3391 | 71.0293 | 72.0285 | 73.3446 | 71.772 | 73.0629 | 74.6784 | 73.5904 | 74.7791 | 77.121 | 78.2691 | 79.6483 | 82.3845 | 84.0636 | 78.2344 | 80.1434 | 81.56 | 83.7491 | 85.0602 | 77.8532 | 79.7236 | 81.74 | 83.4305 | 85.1456 | 86.9056 | 88.8633 | 89.6505 | 90.7223 | 90.9677 | 91.2794 | 91.869 | 92.1367 | 92.1681 | 92.7941 | 93.0961 | 93.4643
| Verbrauch der Speicherpumpen | -1.974 | -1.947 | -2.418 | -2.893 | -2.433 | -2.631 | -2.72 | -2.104 | -2.685 | -2.523 | -2.494 | -2.466 | -2.411 | -2.132 | -2.355 | -2.296 | -2.922 | -4.16 | -3.987 | -4.133 | -4.4025 | -4.1995 | -5.2245 | -5.3285 | -5.3295 | -5.4565 | -5.5045 | -5.9765 | -6.0675 | -6.2975 | -6.5755 | -7.1785 | -7.3185 | -7.4215 | -8.6525 | -8.3155 | -8.6105 | -10.1495 | -10.3565 | -9.5305 | -9.8195 | -9.7895 | -9.7195 | -9.7725 | -8.0605 | -8.1225 | -8.2995 | -8.3995 | -8.2635 | -8.3105 | -8.4945 | -8.2105 | -8.3555 | -7.9665 | -8.0115 | -8.0145 | -7.8775 | -7.7795 | -7.8955 | -7.7915 | -7.6465
| Mittlere Nettoerzeugung | 63.374 | 68.227 | 62.593 | 62.373 | 61.09 | 55.287 | 59.421 | 63.812 | 64.282 | 63.971 | 63.758 | 60.415 | 65.608 | 66.18 | 67.278 | 63.661 | 58.694 | 57.327 | 63.571 | 67.761 | 62.2913 | 62.638 | 63.0946 | 63.5543 | 64.3332 | 64.8826 | 65.5248 | 66.052 | 67.2771 | 65.4745 | 66.4874 | 67.4999 | 66.2718 | 67.3576 | 68.4685 | 69.9536 | 71.0378 | 72.235 | 73.7071 | 68.7038 | 70.3239 | 71.7705 | 74.0296 | 75.2877 | 69.7927 | 71.6011 | 73.4405 | 75.031 | 76.8821 | 78.5951 | 80.3688 | 81.44 | 82.3668 | 83.0012 | 83.2679 | 83.8545 | 84.2592 | 84.3885 | 84.8986 | 85.3046 | 85.8178
| Importsaldo (Importe minus Exporte) | -7.07 | -10.444 | -4.508 | -3.112 | -0.703 | 6.35 | 2.703 | -2.062 | -1.135 | -2.157 | 0.52 | 2.587 | -2.2 | -2.396 | -5.491 | -1.035 | 3.923 | 5.55 | -1.587 | -6.26 | 0.37898 | -0.17421 | -0.55477 | -1.0793 | -1.7404 | -2.0874 | -2.4432 | -2.6324 | -3.5858 | -1.2683 | -1.8632 | -2.2406 | -0.29747 | -0.42087 | -0.70067 | -1.524 | -1.8784 | -2.2371 | -2.5761 | 3.1028 | 2.6782 | 1.2908 | 0.86656 | -0.24945 | 6.0317 | 5.8243 | 4.0581 | 3.5486 | 1.591 | 0.54595 | -0.22227 | -1.3809 | -1.6649 | -2.1845 | -2.779 | -2.6149 | -3.2415 | -3.4375 | -4.0909 | -4.35 | -4.7246
| bestehende Bezugsrechte | 18.7895 | 18.7895 | 18.7895 | 18.0318 | 18.0318 | 18.0318 | 17.2434 | 17.2434 | 17.2434 | 17.2434 | 17.2434 | 17.2434 | 17.2434 | 17.2434 | 17.2434 | 17.2434 | 17.2434 | 16.3674 | 13.7723 | 11.6991 | 9.9471 | 9.9471 | 9.9471 | 9.9471 | 9.9471 | 8.1951 | 8.1951 | 8.1951 | 8.1951 | 8.1951 | 8.1951 | 3.2631 | 3.2631 | 3.2631 | 3.2631 | 2.6105 | 2.6105 | 1.9579 | 1.3052 | 0.65262 | 0.65262 | 0 | 0 | 0 | 0 | 0 | 0 | 0 | 0 | 0 | 0 | 0 | 0 | 0 | 0 | 0 | 0 | 0 | 0 | 0 | 0
| bestehende Lieferverpflichtungen | 2.8264 | 2.8264 | 2.5432 | 2.26 | 2.26 | 2.26 | 2.26 | 2.26 | 2.26 | 2.26 | 2.26 | 2.26 | 2.26 | 2.26 | 2.26 | 2.26 | 2.26 | 2.26 | 2.26 | 2.26 | 2.26 | 2.26 | 2.26 | 2.26 | 2.26 | 2.26 | 2.26 | 2.26 | 2.26 | 2.26 | 2.26 | 2.26 | 2.26 | 2.26 | 2.26 | 2.26 | 2.26 | 1.96 | 1.3 | 0.66 | 0.66 | 0 | 0 | 0 | 0 | 0 | 0 | 0 | 0 | 0 | 0 | 0 | 0 | 0 | 0 | 0 | 0 | 0 | 0 | 0 | 0
| Landesverbrauch | 56.304 | 57.783 | 58.085 | 59.261 | 60.387 | 61.637 | 62.124 | 61.75 | 63.147 | 61.814 | 64.278 | 63.002 | 63.408 | 63.784 | 61.787 | 62.626 | 62.617 | 62.877 | 61.984 | 61.501 | 62.6703 | 62.4638 | 62.5398 | 62.475 | 62.5928 | 62.7952 | 63.0816 | 63.4196 | 63.6913 | 64.2062 | 64.6242 | 65.2594 | 65.9744 | 66.9368 | 67.7679 | 68.4296 | 69.1594 | 69.9979 | 71.131 | 71.8066 | 73.0021 | 73.0613 | 74.8962 | 75.0382 | 75.8244 | 77.4254 | 77.4986 | 78.5796 | 78.4731 | 79.1411 | 80.1465 | 80.0591 | 80.7019 | 80.8168 | 80.4889 | 81.2396 | 81.0177 | 80.951 | 80.8078 | 80.9546 | 81.0932
| davon Verluste | 3.931 | 4.034 | 4.056 | 4.139 | 4.216 | 4.307 | 4.342 | 4.318 | 4.418 | 4.32 | 4.493 | 4.403 | 4.435 | 4.461 | 4.321 | 4.38 | 4.378 | 4.394 | 4.337 | 4.303 | 4.3832 | 4.3688 | 4.3741 | 4.3695 | 4.3778 | 4.3919 | 4.412 | 4.4356 | 4.4546 | 4.4906 | 4.5198 | 4.5643 | 4.6143 | 4.6816 | 4.7397 | 4.786 | 4.837 | 4.8957 | 4.9749 | 5.0222 | 5.1058 | 5.1099 | 5.2383 | 5.2482 | 5.3032 | 5.4152 | 5.4203 | 5.4959 | 5.4884 | 5.5352 | 5.6055 | 5.5994 | 5.6443 | 5.6524 | 5.6294 | 5.6819 | 5.6664 | 5.6618 | 5.6517 | 5.662 | 5.6717
| Bruttoverbrauch | 58.278 | 59.73 | 60.503 | 62.154 | 62.82 | 64.268 | 64.844 | 63.854 | 65.832 | 64.337 | 66.772 | 65.468 | 65.819 | 65.916 | 64.142 | 64.922 | 65.539 | 67.037 | 65.971 | 65.634 | 67.0728 | 66.6633 | 67.7643 | 67.8035 | 67.9223 | 68.2517 | 68.5861 | 69.3961 | 69.7588 | 70.5037 | 71.1997 | 72.4379 | 73.2929 | 74.3583 | 76.4204 | 76.7451 | 77.7699 | 80.1474 | 81.4875 | 81.3371 | 82.8216 | 82.8508 | 84.6157 | 84.8107 | 83.8849 | 85.5479 | 85.7981 | 86.9791 | 86.7366 | 87.4516 | 88.641 | 88.2696 | 89.0575 | 88.7833 | 88.5004 | 89.2541 | 88.8952 | 88.7305 | 88.7033 | 88.7461 | 88.7397
Tabelle 02-02: Stromerzeugung aus erneuerbaren Energien ohne Wasserkraft nach Kraftwerkstyp je Kalenderjahr
Entwicklung im Zeitraum 2000 bis 2060, in TWh
|  | 2000 | 2001 | 2002 | 2003 | 2004 | 2005 | 2006 | 2007 | 2008 | 2009 | 2010 | 2011 | 2012 | 2013 | 2014 | 2015 | 2016 | 2017 | 2018 | 2019 | 2020 | 2021 | 2022 | 2023 | 2024 | 2025 | 2026 | 2027 | 2028 | 2029 | 2030 | 2031 | 2032 | 2033 | 2034 | 2035 | 2036 | 2037 | 2038 | 2039 | 2040 | 2041 | 2042 | 2043 | 2044 | 2045 | 2046 | 2047 | 2048 | 2049 | 2050 | 2051 | 2052 | 2053 | 2054 | 2055 | 2056 | 2057 | 2058 | 2059 | 2060
| ungekoppelt | 0.014171 | 0.016993 | 0.020073 | 0.022831 | 0.024353 | 0.029112 | 0.039025 | 0.044566 | 0.055248 | 0.077013 | 0.13022 | 0.23818 | 0.38754 | 0.58999 | 0.94245 | 1.2286 | 1.4421 | 1.8158 | 2.0669 | 2.3236 | 2.6904 | 3.0381 | 3.3678 | 3.7967 | 4.1716 | 4.5917 | 5.2156 | 6.0007 | 7.0452 | 8.1448 | 9.2558 | 10.4231 | 11.6472 | 12.8837 | 14.1472 | 15.6307 | 17.1336 | 18.7381 | 20.354 | 22.0688 | 23.7486 | 25.5376 | 27.4398 | 29.2655 | 31.2226 | 33.1622 | 35.1413 | 37.1143 | 39.1063 | 41.1777 | 43.1695 | 44.7057 | 45.5744 | 45.95 | 46.3373 | 46.6352 | 46.9403 | 47.2456 | 47.5512 | 47.8569 | 48.163
| Photovoltaik | 0.01119 | 0.01298 | 0.01467 | 0.01759 | 0.01805 | 0.02074 | 0.02377 | 0.02855 | 0.03673 | 0.05439 | 0.09364 | 0.16805 | 0.29947 | 0.50047 | 0.84157 | 1.1185 | 1.3335 | 1.6832 | 1.9451 | 2.1777 | 2.5203 | 2.8134 | 3.1421 | 3.4977 | 3.8713 | 4.2718 | 4.8943 | 5.6505 | 6.6291 | 7.653 | 8.6778 | 9.748 | 10.8635 | 11.98 | 13.0975 | 14.4168 | 15.7371 | 17.1474 | 18.5589 | 20.0607 | 21.5206 | 23.0847 | 24.7592 | 26.3566 | 28.0849 | 29.794 | 31.5409 | 33.2799 | 35.0562 | 36.9508 | 38.8453 | 40.2835 | 41.0536 | 41.4119 | 41.7817 | 42.0623 | 42.35 | 42.638 | 42.9261 | 43.2146 | 43.5032
| Windenergie | 0.0029812 | 0.0040127 | 0.0054027 | 0.005241 | 0.006303 | 0.008372 | 0.015255 | 0.016016 | 0.018518 | 0.022623 | 0.036583 | 0.070134 | 0.088066 | 0.089518 | 0.10088 | 0.11003 | 0.1086 | 0.1326 | 0.1218 | 0.14592 | 0.1701 | 0.22469 | 0.22567 | 0.29906 | 0.30035 | 0.3199 | 0.32128 | 0.35027 | 0.41608 | 0.49177 | 0.57797 | 0.67517 | 0.78369 | 0.90368 | 1.0497 | 1.2139 | 1.3965 | 1.5907 | 1.795 | 2.0081 | 2.228 | 2.4529 | 2.6806 | 2.9089 | 3.1377 | 3.3682 | 3.6005 | 3.8344 | 4.05 | 4.227 | 4.3243 | 4.4222 | 4.5208 | 4.5381 | 4.5555 | 4.5729 | 4.5903 | 4.6076 | 4.625 | 4.6424 | 4.6598
| gekoppelt | 0.83242 | 0.87526 | 0.90914 | 0.93042 | 0.97022 | 1.0159 | 1.1349 | 1.1789 | 1.229 | 1.2287 | 1.272 | 1.3846 | 1.5264 | 1.6068 | 1.6711 | 1.6015 | 1.7255 | 1.8377 | 1.8109 | 1.8624 | 1.5245 | 1.5163 | 1.5017 | 1.5035 | 1.5166 | 1.5198 | 1.5306 | 1.5295 | 1.5467 | 1.5547 | 1.6098 | 1.6191 | 1.6316 | 1.6367 | 1.6713 | 1.6674 | 1.6749 | 1.8397 | 1.9965 | 2.1479 | 2.3447 | 2.4732 | 2.6589 | 2.799 | 2.9854 | 3.1134 | 3.2941 | 3.4156 | 3.5547 | 3.6644 | 3.839 | 3.8696 | 3.8711 | 3.8944 | 3.8857 | 3.9048 | 3.8997 | 3.9327 | 3.9146 | 3.9087 | 3.9088
| Biomasse (Holz) | 0.013684 | 0.013801 | 0.022375 | 0.027275 | 0.029071 | 0.032579 | 0.043976 | 0.092299 | 0.13137 | 0.15418 | 0.13457 | 0.19264 | 0.25153 | 0.27759 | 0.27332 | 0.18356 | 0.22281 | 0.32178 | 0.28989 | 0.31282 | 0.2768 | 0.2764 | 0.2731 | 0.2723 | 0.2768 | 0.2731 | 0.2756 | 0.268 | 0.2687 | 0.2684 | 0.2644 | 0.261 | 0.2606 | 0.2559 | 0.255 | 0.2523 | 0.2401 | 0.24 | 0.2236 | 0.2164 | 0.2179 | 0.2043 | 0.2008 | 0.1953 | 0.1853 | 0.1754 | 0.1782 | 0.1731 | 0.1667 | 0.1639 | 0.1619 | 0.1631 | 0.1604 | 0.1584 | 0.1586 | 0.1626 | 0.161 | 0.1694 | 0.1632 | 0.1632 | 0.1643
| Biogas | 0.054198 | 0.051256 | 0.046083 | 0.042988 | 0.035551 | 0.036485 | 0.040856 | 0.052805 | 0.060696 | 0.073975 | 0.088181 | 0.10285 | 0.13215 | 0.15173 | 0.16236 | 0.17677 | 0.19651 | 0.20822 | 0.22376 | 0.24494 | 0.1728 | 0.17268 | 0.17196 | 0.18499 | 0.20381 | 0.22091 | 0.23931 | 0.25565 | 0.28204 | 0.29998 | 0.32501 | 0.34588 | 0.36829 | 0.38755 | 0.40858 | 0.41758 | 0.44773 | 0.49034 | 0.53909 | 0.57007 | 0.63523 | 0.65014 | 0.71001 | 0.72887 | 0.79491 | 0.80503 | 0.85294 | 0.85329 | 0.86815 | 0.85306 | 0.90036 | 0.93248 | 0.93851 | 0.96286 | 0.95641 | 0.97355 | 0.96963 | 0.99636 | 0.98319 | 0.97842 | 0.98065
| ARA | 0.094409 | 0.10537 | 0.10574 | 0.1077 | 0.10872 | 0.10886 | 0.11265 | 0.11496 | 0.116 | 0.1167 | 0.12086 | 0.12616 | 0.12781 | 0.12774 | 0.12778 | 0.12586 | 0.12373 | 0.12535 | 0.12791 | 0.12721 | 0.1293 | 0.1293 | 0.1293 | 0.1293 | 0.1293 | 0.1293 | 0.1293 | 0.1293 | 0.1293 | 0.1293 | 0.1292 | 0.1293 | 0.1292 | 0.129 | 0.1286 | 0.1275 | 0.1262 | 0.1197 | 0.1152 | 0.1139 | 0.115 | 0.1131 | 0.1133 | 0.1108 | 0.1118 | 0.1102 | 0.1107 | 0.1074 | 0.1084 | 0.1063 | 0.1059 | 0.1044 | 0.1038 | 0.106 | 0.1047 | 0.1038 | 0.1053 | 0.1042 | 0.1065 | 0.1064 | 0.1063
| KVA (EE-Anteil) | 0.67013 | 0.70483 | 0.73494 | 0.75246 | 0.79688 | 0.83798 | 0.93746 | 0.91883 | 0.92089 | 0.88382 | 0.92837 | 0.96295 | 1.0149 | 1.0497 | 1.1076 | 1.1153 | 1.1825 | 1.1823 | 1.1694 | 1.1774 | 0.94558 | 0.9349 | 0.92436 | 0.91394 | 0.90365 | 0.89348 | 0.88344 | 0.87351 | 0.8637 | 0.854 | 0.84441 | 0.83493 | 0.82555 | 0.81627 | 0.80708 | 0.79798 | 0.78892 | 0.77999 | 0.77113 | 0.76236 | 0.75367 | 0.74506 | 0.73653 | 0.72807 | 0.71969 | 0.71138 | 0.70314 | 0.69497 | 0.68686 | 0.67881 | 0.67083 | 0.66958 | 0.66835 | 0.66716 | 0.66601 | 0.66488 | 0.66379 | 0.66272 | 0.66169 | 0.66069 | 0.65759
| Geothermie | 0 | 0 | 0 | 0 | 0 | 0 | 0 | 0 | 0 | 0 | 0 | 0 | 0 | 0 | 0 | 0 | 0 | 0 | 0 | 0 | 0 | 0.003 | 0.003 | 0.003 | 0.003 | 0.003 | 0.003 | 0.003 | 0.003 | 0.003 | 0.0468 | 0.048 | 0.048 | 0.048 | 0.072 | 0.072 | 0.072 | 0.20971 | 0.34743 | 0.48514 | 0.62286 | 0.76057 | 0.89829 | 1.036 | 1.1737 | 1.3114 | 1.4491 | 1.5869 | 1.7246 | 1.8623 | 2 | 2 | 2 | 2 | 2 | 2 | 2 | 2 | 2 | 2 | 2
| Erneuerbare gesamt (ohne EE-Abregelung) | 0.84659 | 0.89225 | 0.92922 | 0.95325 | 0.99457 | 1.045 | 1.174 | 1.2235 | 1.2842 | 1.3057 | 1.4022 | 1.6228 | 1.9139 | 2.1968 | 2.6135 | 2.8301 | 3.1676 | 3.6535 | 3.8778 | 4.186 | 4.2149 | 4.5544 | 4.8695 | 5.3003 | 5.6882 | 6.1115 | 6.7463 | 7.5302 | 8.5919 | 9.6995 | 10.8656 | 12.0422 | 13.2788 | 14.5204 | 15.8184 | 17.2981 | 18.8085 | 20.5778 | 22.3504 | 24.2166 | 26.0933 | 28.0107 | 30.0987 | 32.0645 | 34.208 | 36.2756 | 38.4354 | 40.5299 | 42.661 | 44.8421 | 47.0085 | 48.5753 | 49.4454 | 49.8445 | 50.223 | 50.54 | 50.84 | 51.1783 | 51.4657 | 51.7657 | 52.0718
| EE-Abregelung | 0 | 0 | 0 | 0 | 0 | 0 | 0 | 0 | 0 | 0 | 0 | 0 | 0 | 0 | 0 | 0 | 0 | 0 | 0 | 0 | 0 | 0 | 0 | 0 | 0 | 0 | 0 | 0 | 0 | 0 | 0 | 0 | 0 | 0 | 0 | -0.005 | -0.028 | -0.024 | -0.062 | -0.196 | -0.321 | -0.604 | -0.655 | -1.161 | -1.488 | -1.767 | -2.096 | -2.522 | -3.051 | -3.522 | -3.882 | -4.369 | -4.33 | -4.414 | -4.425 | -4.021 | -3.936 | -4.014 | -3.769 | -3.746 | -3.614
Tabelle 02-03: Stromerzeugung aus Wasserkraft je Kalenderjahr
Entwicklung im Zeitraum 2000 bis 2060, in TWh
| Erzeugung - Kalenderjahr | 2000 | 2001 | 2002 | 2003 | 2004 | 2005 | 2006 | 2007 | 2008 | 2009 | 2010 | 2011 | 2012 | 2013 | 2014 | 2015 | 2016 | 2017 | 2018 | 2019 | 2020 | 2021 | 2022 | 2023 | 2024 | 2025 | 2026 | 2027 | 2028 | 2029 | 2030 | 2031 | 2032 | 2033 | 2034 | 2035 | 2036 | 2037 | 2038 | 2039 | 2040 | 2041 | 2042 | 2043 | 2044 | 2045 | 2046 | 2047 | 2048 | 2049 | 2050 | 2051 | 2052 | 2053 | 2054 | 2055 | 2056 | 2057 | 2058 | 2059 | 2060
| Kleinwasserkraft* | 0.19 | 0.19 | 0.19 | 0.19 | 0.19 | 0.19 | 0.19 | 0.19 | 0.19 | 0.19 | 0.19 | 0.212 | 0.212 | 0.226 | 0.226 | 0.235 | 0.245 | 0.234 | 0.27183 | 0.30966 | 0.34748 | 0.38531 | 0.42314 | 0.46097 | 0.49879 | 0.53662 | 0.57445 | 0.61228 | 0.6501 | 0.68793 | 0.72576 | 0.76358 | 0.80056 | 0.8377 | 0.87445 | 0.91107 | 0.91507 | 0.91954 | 0.92474 | 0.92931 | 0.93433 | 0.9717 | 1.0076 | 1.0443 | 1.0806 | 1.1184 | 1.1563 | 1.1941 | 1.2319 | 1.2698 | 1.3076 | 1.3412 | 1.3748 | 1.4083 | 1.4419 | 1.4755 | 1.5091 | 1.5427 | 1.5763 | 1.6099 | 1.6435
| Speicherkraftwerke** | 20.285 | 24.51 | 18.888 | 21.047 | 19.078 | 17.761 | 16.738 | 19.826 | 20.873 | 21.026 | 21.42 | 19.062 | 22.074 | 21.813 | 22.065 | 22.891 | 19.752 | 20.72 | 20.52 | 22.856 | 17.2773 | 17.2122 | 17.5213 | 17.4659 | 17.7277 | 17.8705 | 17.8954 | 17.8654 | 17.9843 | 18.0023 | 17.9884 | 17.9088 | 17.9998 | 17.9751 | 18.0955 | 18.2363 | 18.2646 | 18.1191 | 18.4447 | 18.3944 | 18.3876 | 18.4426 | 18.6994 | 18.6767 | 18.6774 | 18.7593 | 18.861 | 18.803 | 18.9208 | 18.9225 | 18.9217 | 18.9103 | 18.9598 | 19.1793 | 19.133 | 18.9827 | 18.9809 | 18.8278 | 18.8765 | 18.8948 | 18.9623
| Laufwasserkraft | 17.376 | 17.561 | 17.435 | 15.208 | 15.849 | 14.808 | 15.629 | 16.357 | 16.496 | 15.92 | 15.84 | 14.521 | 17.62 | 17.533 | 17.017 | 16.36 | 16.329 | 15.712 | 16.6362 | 17.3903 | 17.5607 | 17.5715 | 17.5695 | 17.5685 | 17.5747 | 17.5856 | 17.5964 | 17.5966 | 17.6025 | 17.6112 | 17.6049 | 17.6126 | 17.6187 | 17.61 | 17.5981 | 17.5543 | 17.5577 | 17.5462 | 17.5534 | 17.5415 | 17.5433 | 17.5138 | 17.4143 | 17.3838 | 17.3329 | 17.3257 | 17.2866 | 17.2962 | 17.2604 | 17.27 | 17.2406 | 17.2035 | 17.1665 | 17.1294 | 17.0924 | 17.0553 | 17.0183 | 16.9812 | 16.9442 | 16.9071 | 16.87
| Pumpspeicher gesamt | [20 empty] | 3.8994 | 3.7315 | 4.5883 | 4.6315 | 4.6698 | 4.7227 | 4.7699 | 5.1938 | 5.2903 | 5.4273 | 5.6564 | 6.1324 | 6.2516 | 6.3053 | 7.3101 | 7.0461 | 7.2571 | 8.5244 | 8.7052 | 8.069 | 8.2741 | 8.2534 | 8.235 | 8.2667 | 6.826 | 6.8283 | 6.9392 | 7.0028 | 7.0232 | 7.0508 | 7.2176 | 6.9419 | 7.0605 | 6.7767 | 6.7724 | 6.7965 | 6.6862 | 6.6155 | 6.6655 | 6.6313 | 6.5021
| Pumpspeicher (Erzeugung reiner Pumpbetrieb) | [20 empty] | 3.012 | 2.844 | 3.677 | 3.732 | 3.739 | 3.809 | 3.832 | 4.253 | 4.318 | 4.51 | 4.744 | 5.234 | 5.34 | 5.422 | 6.424 | 6.137 | 6.372 | 7.643 | 7.796 | 7.163 | 7.391 | 7.366 | 7.311 | 7.354 | 5.923 | 5.947 | 6.035 | 6.114 | 6.137 | 6.16 | 6.302 | 6.072 | 6.191 | 5.868 | 5.898 | 5.933 | 5.822 | 5.766 | 5.833 | 5.749 | 5.649
| Wasserkraft gesamt | 37.851 | 42.261 | 36.513 | 36.445 | 35.117 | 32.759 | 32.557 | 36.373 | 37.559 | 37.136 | 37.45 | 33.795 | 39.906 | 39.572 | 39.308 | 39.486 | 36.326 | 36.666 | 37.428 | 40.556 | 39.0848 | 38.9005 | 40.1022 | 40.1269 | 40.471 | 40.7154 | 40.8362 | 41.2681 | 41.5272 | 41.7287 | 41.9754 | 42.4174 | 42.6707 | 42.7281 | 43.8782 | 43.7477 | 43.9944 | 45.1093 | 45.6281 | 44.9342 | 45.1393 | 45.1815 | 45.3563 | 45.3715 | 43.917 | 44.0317 | 44.2431 | 44.296 | 44.4363 | 44.5131 | 44.6875 | 44.3969 | 44.5615 | 44.4938 | 44.4397 | 44.31 | 44.1945 | 43.9672 | 44.0624 | 44.0431 | 43.9779
| nachrichtlich: mittlere erneuerbare Stromproduktion aus Wasserkraft | [20 empty] | 36.0539 | 36.0375 | 36.3914 | 36.3729 | 36.6787 | 37.0142 | 37.0877 | 37.0958 | 37.2584 | 37.3229 | 37.3405 | 37.3065 | 37.4406 | 37.4443 | 37.5895 | 37.7231 | 37.7588 | 37.6064 | 37.9444 | 37.8867 | 37.8867 | 37.9496 | 38.1428 | 38.1263 | 38.1125 | 38.2249 | 38.3254 | 38.3147 | 38.4346 | 38.4838 | 38.4914 | 38.4765 | 38.5225 | 38.7386 | 38.6888 | 38.535 | 38.5298 | 38.3732 | 38.4184 | 38.4333 | 38.4973
* Erzeugungsleistung < 300 kW.
** bis 2019 inkl. Erzeugung aus Pumpspeicherkraftwerken

## 03 installierte Leistung
zurück
Szenario ZERO A
Strategievariante "ausgeglichene Jahresbilanz 2050", KKW-Laufzeit 60 Jahre
03 installierte Leistung
Tabelle 03-01: Installierte Leistung nach Kraftwerkstyp je Kalenderjahr
Entwicklung im Zeitraum 2000 bis 2060, in GW
| Installierte Leistung - Kalenderjahr | 2000 | 2001 | 2002 | 2003 | 2004 | 2005 | 2006 | 2007 | 2008 | 2009 | 2010 | 2011 | 2012 | 2013 | 2014 | 2015 | 2016 | 2017 | 2018 | 2019 | 2020 | 2021 | 2022 | 2023 | 2024 | 2025 | 2026 | 2027 | 2028 | 2029 | 2030 | 2031 | 2032 | 2033 | 2034 | 2035 | 2036 | 2037 | 2038 | 2039 | 2040 | 2041 | 2042 | 2043 | 2044 | 2045 | 2046 | 2047 | 2048 | 2049 | 2050 | 2051 | 2052 | 2053 | 2054 | 2055 | 2056 | 2057 | 2058 | 2059 | 2060
| Wasserkraftwerke | 13.198 | 13.241 | 13.253 | 13.268 | 13.275 | 13.314 | 13.314 | 13.422 | 13.434 | 13.48 | 13.681 | 13.728 | 13.761 | 13.774 | 13.69 | 13.76 | 14.75 | 15.294 | 15.48 | 15.51 | 15.3782 | 15.4305 | 16.5027 | 16.6358 | 16.7106 | 16.7224 | 16.7812 | 16.7941 | 16.868 | 17.0301 | 17.1088 | 17.1209 | 17.1874 | 17.2011 | 17.9617 | 17.979 | 18.0886 | 19.0947 | 19.1703 | 19.1764 | 19.2581 | 19.274 | 19.4852 | 19.501 | 19.6626 | 19.6763 | 19.8041 | 19.816 | 19.9246 | 19.9366 | 20.0372 | 20.0492 | 20.1307 | 20.1428 | 20.2242 | 20.2363 | 20.2483 | 20.2603 | 20.2723 | 20.2843 | 20.2964
| bestehende Wasserkraftwerke | 13.198 | 13.241 | 13.253 | 13.268 | 13.275 | 13.314 | 13.314 | 13.422 | 13.434 | 13.48 | 13.681 | 13.728 | 13.761 | 13.774 | 13.69 | 13.76 | 14.75 | 15.294 | 15.48 | 15.51 | 15.2929 | 15.2932 | 15.2929 | 15.2926 | 15.2923 | 15.292 | 15.2916 | 15.2913 | 15.291 | 15.2907 | 15.2904 | 15.2901 | 15.2896 | 15.2891 | 15.2886 | 15.288 | 15.2795 | 15.2711 | 15.2629 | 15.2545 | 15.2463 | 15.2458 | 15.2451 | 15.2445 | 15.2438 | 15.2435 | 15.2432 | 15.2429 | 15.2426 | 15.2423 | 15.242 | 15.2416 | 15.2412 | 15.2408 | 15.2404 | 15.2401 | 15.2397 | 15.2393 | 15.2389 | 15.2385 | 15.2381
| neue Wasserkraftwerke | 0 | 0 | 0 | 0 | 0 | 0 | 0 | 0 | 0 | 0 | 0 | 0 | 0 | 0 | 0 | 0 | 0 | 0 | 0.028432 | 0.032895 | 0.085295 | 0.13734 | 1.2099 | 1.3432 | 1.4183 | 1.4304 | 1.4895 | 1.5027 | 1.577 | 1.7393 | 1.8184 | 1.8308 | 1.8978 | 1.912 | 2.6732 | 2.691 | 2.8092 | 3.8236 | 3.9074 | 3.9219 | 4.0118 | 4.0282 | 4.2401 | 4.2566 | 4.4187 | 4.4327 | 4.5609 | 4.5731 | 4.682 | 4.6943 | 4.7952 | 4.8076 | 4.8895 | 4.9019 | 4.9838 | 4.9962 | 5.0086 | 5.021 | 5.0334 | 5.0458 | 5.0582
| Kernkraftwerke | 3.2 | 3.2 | 3.22 | 3.22 | 3.22 | 3.22 | 3.22 | 3.22 | 3.22 | 3.238 | 3.253 | 3.278 | 3.278 | 3.308 | 3.333 | 3.333 | 3.333 | 3.333 | 3.333 | 2.96 | 2.96 | 2.96 | 2.96 | 2.96 | 2.96 | 2.96 | 2.96 | 2.96 | 2.96 | 2.595 | 2.595 | 2.595 | 2.23 | 2.23 | 2.23 | 2.23 | 2.23 | 2.23 | 2.23 | 1.22 | 1.22 | 1.22 | 1.22 | 1.22 | 0 | 0 | 0 | 0 | 0 | 0 | 0 | 0 | 0 | 0 | 0 | 0 | 0 | 0 | 0 | 0 | 0
| bestehende Kernkraftwerke | 3.2 | 3.2 | 3.22 | 3.22 | 3.22 | 3.22 | 3.22 | 3.22 | 3.22 | 3.238 | 3.253 | 3.278 | 3.278 | 3.308 | 3.333 | 3.333 | 3.333 | 3.333 | 3.333 | 2.96 | 2.96 | 2.96 | 2.96 | 2.96 | 2.96 | 2.96 | 2.96 | 2.96 | 2.96 | 2.595 | 2.595 | 2.595 | 2.23 | 2.23 | 2.23 | 2.23 | 2.23 | 2.23 | 2.23 | 1.22 | 1.22 | 1.22 | 1.22 | 1.22 | 0 | 0 | 0 | 0 | 0 | 0 | 0 | 0 | 0 | 0 | 0 | 0 | 0 | 0 | 0 | 0 | 0
| neue Kernkraftwerke | 0 | 0 | 0 | 0 | 0 | 0 | 0 | 0 | 0 | 0 | 0 | 0 | 0 | 0 | 0 | 0 | 0 | 0 | 0 | 0 | 0 | 0 | 0 | 0 | 0 | 0 | 0 | 0 | 0 | 0 | 0 | 0 | 0 | 0 | 0 | 0 | 0 | 0 | 0 | 0 | 0 | 0 | 0 | 0 | 0 | 0 | 0 | 0 | 0 | 0 | 0 | 0 | 0 | 0 | 0 | 0 | 0 | 0 | 0 | 0 | 0
| Fossile KW (gekoppelt und ungekoppelt) | 0.60512 | 0.61555 | 0.59404 | 0.60313 | 0.58781 | 0.58215 | 0.57423 | 0.54069 | 0.53474 | 0.5794 | 0.60291 | 0.5553 | 0.57197 | 0.57567 | 0.52061 | 0.59022 | 0.57665 | 0.52568 | 0.54679 | 0.57183 | 0.5772 | 0.57888 | 0.58785 | 0.58684 | 0.5854 | 0.58113 | 0.58041 | 0.57658 | 0.57175 | 0.56594 | 0.56268 | 0.55163 | 0.54324 | 0.53417 | 0.5245 | 0.51141 | 0.49621 | 0.47848 | 0.4606 | 0.44269 | 0.4253 | 0.40541 | 0.38828 | 0.37134 | 0.35459 | 0.33813 | 0.32169 | 0.30552 | 0.28952 | 0.27369 | 0.25803 | 0.25803 | 0.25803 | 0.25803 | 0.25803 | 0.25803 | 0.25803 | 0.25803 | 0.25803 | 0.25803 | 0.25803
| bestehende fossile KW | 0.60512 | 0.61555 | 0.59404 | 0.60313 | 0.58781 | 0.58215 | 0.57423 | 0.54069 | 0.53474 | 0.5794 | 0.60291 | 0.5553 | 0.57197 | 0.57567 | 0.52061 | 0.59022 | 0.57665 | 0.52568 | 0.53142 | 0.53968 | 0.53219 | 0.50142 | 0.48716 | 0.46488 | 0.44304 | 0.42163 | 0.40066 | 0.38013 | 0.36004 | 0.34039 | 0.32117 | 0.30239 | 0.28405 | 0.26614 | 0.24868 | 0.23165 | 0.21403 | 0.19737 | 0.18134 | 0.16595 | 0.15104 | 0.13639 | 0.12303 | 0.11029 | 0.098187 | 0.086707 | 0.075854 | 0.065627 | 0.056026 | 0.047052 | 0.038705 | 0.034834 | 0.030964 | 0.027093 | 0.023223 | 0.019352 | 0.015482 | 0.011611 | 0.0077409 | 0.0038704 | 0
| neue Kombikraftwerke | 0 | 0 | 0 | 0 | 0 | 0 | 0 | 0 | 0 | 0 | 0 | 0 | 0 | 0 | 0 | 0 | 0 | 0 | 0 | 0 | 0 | 0 | 0 | 0 | 0 | 0 | 0 | 0 | 0 | 0 | 0 | 0 | 0 | 0 | 0 | 0 | 0 | 0 | 0 | 0 | 0 | 0 | 0 | 0 | 0 | 0 | 0 | 0 | 0 | 0 | 0 | 0 | 0 | 0 | 0 | 0 | 0 | 0 | 0 | 0 | 0
| neue KW fossil/PtG | 0 | 0 | 0 | 0 | 0 | 0 | 0 | 0 | 0 | 0 | 0 | 0 | 0 | 0 | 0 | 0 | 0 | 0 | 0.015374 | 0.032152 | 0.04501 | 0.077457 | 0.10068 | 0.12195 | 0.14236 | 0.15949 | 0.17975 | 0.19645 | 0.21171 | 0.22556 | 0.24152 | 0.24924 | 0.25919 | 0.26803 | 0.27583 | 0.27977 | 0.28219 | 0.28111 | 0.27926 | 0.27673 | 0.27427 | 0.26902 | 0.26525 | 0.26105 | 0.25641 | 0.25142 | 0.24583 | 0.23989 | 0.23349 | 0.22664 | 0.21933 | 0.2232 | 0.22707 | 0.23094 | 0.23481 | 0.23868 | 0.24255 | 0.24642 | 0.25029 | 0.25416 | 0.25803
| Übrige Erneuerbare (gekoppelt und ungekoppelt) | 0.19576 | 0.20721 | 0.21104 | 0.21867 | 0.2301 | 0.23941 | 0.25946 | 0.28006 | 0.30179 | 0.34677 | 0.42599 | 0.5384 | 0.79922 | 1.1392 | 1.4415 | 1.7723 | 2.0682 | 2.3319 | 2.595 | 2.9633 | 3.2917 | 3.6505 | 4.0188 | 4.4669 | 4.8953 | 5.3641 | 6.0735 | 6.9482 | 8.0928 | 9.2927 | 10.5052 | 11.7611 | 13.0768 | 14.3845 | 15.7154 | 17.2777 | 18.8614 | 20.5796 | 22.3086 | 24.1254 | 25.933 | 27.9653 | 30.586 | 31.9346 | 34.7894 | 36.0959 | 39.0332 | 40.4284 | 43.327 | 44.9511 | 47.7698 | 48.5966 | 50.2015 | 49.5966 | 51.1833 | 50.3735 | 51.8599 | 51.0507 | 52.5384 | 51.7302 | 53.219
| bestehende Erneuerbare | 0.19576 | 0.20721 | 0.21104 | 0.21867 | 0.2301 | 0.23941 | 0.25946 | 0.28006 | 0.30179 | 0.34677 | 0.42599 | 0.5384 | 0.79922 | 1.1392 | 1.4415 | 1.7723 | 2.0682 | 2.3319 | 2.3219 | 2.312 | 2.3021 | 2.2894 | 2.2774 | 2.2734 | 2.2664 | 2.2594 | 2.2541 | 2.2484 | 2.24 | 2.2269 | 2.1985 | 2.1843 | 2.171 | 2.1528 | 2.1413 | 2.128 | 2.1091 | 2.0956 | 2.0749 | 2.0386 | 1.9822 | 1.8699 | 1.6493 | 1.3334 | 1.0148 | 0.68061 | 0.39646 | 0.13821 | 0.12619 | 0.1136 | 0.10038 | 0.09034 | 0.080302 | 0.070264 | 0.060226 | 0.050189 | 0.040151 | 0.030113 | 0.020075 | 0.010038 | 0
| neue Erneuerbare | 0 | 0 | 0 | 0 | 0 | 0 | 0 | 0 | 0 | 0 | 0 | 0 | 0 | 0 | 0 | 0 | 0 | 0 | 0.27312 | 0.6513 | 0.98958 | 1.3611 | 1.7414 | 2.1935 | 2.6289 | 3.1047 | 3.8194 | 4.6997 | 5.8529 | 7.0658 | 8.3068 | 9.5768 | 10.9059 | 12.2318 | 13.5741 | 15.1498 | 16.7523 | 18.484 | 20.2337 | 22.0867 | 23.9508 | 26.0954 | 28.9368 | 30.6011 | 33.7746 | 35.4252 | 38.6468 | 40.3001 | 43.2058 | 44.8425 | 47.6744 | 48.5062 | 50.1212 | 49.5263 | 51.123 | 50.3233 | 51.8198 | 51.0206 | 52.5183 | 51.7201 | 53.219
| Installierte Leistung gesamt | 17.1989 | 17.2638 | 17.2781 | 17.3098 | 17.3129 | 17.3556 | 17.3677 | 17.4627 | 17.4905 | 17.6442 | 17.9629 | 18.0997 | 18.4102 | 18.7969 | 18.9851 | 19.4555 | 20.7279 | 21.4846 | 21.9548 | 22.0052 | 22.2071 | 22.6199 | 24.0694 | 24.6495 | 25.1513 | 25.6275 | 26.3951 | 27.2788 | 28.4926 | 29.4837 | 30.7717 | 32.0286 | 33.0375 | 34.3498 | 36.4316 | 37.9981 | 39.6763 | 42.3828 | 44.1694 | 44.9645 | 46.8364 | 48.8647 | 51.6795 | 53.0269 | 54.8065 | 56.1102 | 59.159 | 60.5499 | 63.5411 | 65.1614 | 68.065 | 68.9038 | 70.5903 | 69.9973 | 71.6655 | 70.8678 | 72.3662 | 71.569 | 73.0687 | 72.2726 | 73.7734
Tabelle 03-02: Installierte Leistung erneuerbarer Energien ohne Wasserkraft nach Kraftwerkstyp je Kalenderjahr
Entwicklung im Zeitraum 2000 bis 2060, in GW
| Installierte Leistung - Kalenderjahr | 2000 | 2001 | 2002 | 2003 | 2004 | 2005 | 2006 | 2007 | 2008 | 2009 | 2010 | 2011 | 2012 | 2013 | 2014 | 2015 | 2016 | 2017 | 2018 | 2019 | 2020 | 2021 | 2022 | 2023 | 2024 | 2025 | 2026 | 2027 | 2028 | 2029 | 2030 | 2031 | 2032 | 2033 | 2034 | 2035 | 2036 | 2037 | 2038 | 2039 | 2040 | 2041 | 2042 | 2043 | 2044 | 2045 | 2046 | 2047 | 2048 | 2049 | 2050 | 2051 | 2052 | 2053 | 2054 | 2055 | 2056 | 2057 | 2058 | 2059 | 2060
| ungekoppelt | 0.018695 | 0.022824 | 0.025549 | 0.027293 | 0.033013 | 0.039894 | 0.041694 | 0.048964 | 0.062906 | 0.097043 | 0.16761 | 0.26842 | 0.48594 | 0.81585 | 1.1209 | 1.4542 | 1.7391 | 1.981 | 2.2455 | 2.6155 | 2.9455 | 3.3055 | 3.6755 | 4.1155 | 4.5355 | 4.9955 | 5.6955 | 6.5605 | 7.6952 | 8.8851 | 10.0802 | 11.3308 | 12.637 | 13.9488 | 15.2738 | 16.8333 | 18.4016 | 20.0754 | 21.7541 | 23.537 | 25.3236 | 27.2976 | 29.8749 | 31.189 | 34.0036 | 35.2757 | 38.176 | 39.537 | 42.4016 | 43.9917 | 46.7898 | 47.6166 | 49.2221 | 48.6177 | 50.205 | 49.3955 | 50.8828 | 50.074 | 51.5622 | 50.7544 | 52.2435
| Photovoltaik | 0.01589 | 0.01831 | 0.0202 | 0.02192 | 0.02434 | 0.0283 | 0.0301 | 0.03737 | 0.04935 | 0.07948 | 0.12535 | 0.22291 | 0.43652 | 0.75556 | 1.0606 | 1.394 | 1.6639 | 1.9058 | 2.1703 | 2.5203 | 2.8503 | 3.1803 | 3.5503 | 3.9503 | 4.3703 | 4.8203 | 5.5203 | 6.3703 | 7.4703 | 8.6203 | 9.7703 | 10.9703 | 12.2203 | 13.4703 | 14.7203 | 16.1958 | 17.6712 | 19.2464 | 20.8215 | 22.4964 | 24.1713 | 26.0307 | 28.4917 | 29.689 | 32.3861 | 33.5397 | 36.3203 | 37.5604 | 40.3139 | 41.8143 | 44.5671 | 45.3481 | 46.9074 | 46.303 | 47.8903 | 47.0808 | 48.568 | 47.7593 | 49.2475 | 48.4397 | 49.9287
| Windenergie | 0.002805 | 0.004514 | 0.005349 | 0.005373 | 0.008673 | 0.011594 | 0.011594 | 0.011594 | 0.013556 | 0.017563 | 0.042263 | 0.045506 | 0.049416 | 0.060288 | 0.060288 | 0.060288 | 0.0752 | 0.0752 | 0.0752 | 0.0952 | 0.0952 | 0.1252 | 0.1252 | 0.1652 | 0.1652 | 0.1752 | 0.1752 | 0.1902 | 0.22498 | 0.26478 | 0.30989 | 0.36049 | 0.41669 | 0.4785 | 0.5535 | 0.6375 | 0.73037 | 0.829 | 0.93267 | 1.0406 | 1.1523 | 1.2669 | 1.3832 | 1.5001 | 1.6174 | 1.736 | 1.8557 | 1.9767 | 2.0877 | 2.1774 | 2.2227 | 2.2685 | 2.3147 | 2.3147 | 2.3147 | 2.3147 | 2.3147 | 2.3147 | 2.3147 | 2.3147 | 2.3147
| gekoppelt | 0.17706 | 0.18438 | 0.18549 | 0.19137 | 0.19709 | 0.19952 | 0.21776 | 0.23109 | 0.23888 | 0.24973 | 0.25837 | 0.26998 | 0.31328 | 0.32336 | 0.32065 | 0.31804 | 0.32908 | 0.3509 | 0.34926 | 0.34711 | 0.34624 | 0.34502 | 0.34338 | 0.3514 | 0.35987 | 0.36859 | 0.37808 | 0.38771 | 0.3976 | 0.40767 | 0.42506 | 0.43031 | 0.43988 | 0.43576 | 0.44166 | 0.44443 | 0.45989 | 0.50425 | 0.55443 | 0.58843 | 0.60941 | 0.66773 | 0.71116 | 0.74551 | 0.78578 | 0.8202 | 0.85718 | 0.89132 | 0.92537 | 0.95941 | 0.97995 | 0.98 | 0.97942 | 0.97886 | 0.97828 | 0.97802 | 0.97716 | 0.97662 | 0.97617 | 0.97579 | 0.9755
| Biomasse (Holz) | 0.0029344 | 0.0029595 | 0.0047979 | 0.0058488 | 0.0062338 | 0.006986 | 0.0094299 | 0.019792 | 0.028171 | 0.033061 | 0.028856 | 0.041308 | 0.053938 | 0.059525 | 0.05861 | 0.039361 | 0.047778 | 0.069 | 0.069 | 0.069 | 0.069 | 0.069 | 0.069 | 0.069 | 0.069 | 0.069 | 0.069 | 0.069 | 0.069 | 0.069 | 0.069 | 0.069 | 0.069 | 0.069 | 0.069 | 0.069 | 0.069 | 0.069 | 0.069 | 0.069 | 0.069 | 0.069 | 0.069 | 0.069 | 0.069 | 0.069 | 0.069 | 0.069 | 0.069 | 0.069 | 0.069 | 0.069 | 0.069 | 0.069 | 0.069 | 0.069 | 0.069 | 0.069 | 0.069 | 0.069 | 0.069
| Biogas | 0.0085897 | 0.0081233 | 0.0073036 | 0.0068131 | 0.0056343 | 0.0057823 | 0.0064752 | 0.0083689 | 0.0096195 | 0.011724 | 0.013975 | 0.016301 | 0.020944 | 0.024047 | 0.025732 | 0.028015 | 0.031144 | 0.033 | 0.033 | 0.033 | 0.033 | 0.033 | 0.033 | 0.042658 | 0.052773 | 0.063131 | 0.074267 | 0.085542 | 0.097071 | 0.10878 | 0.12156 | 0.12828 | 0.13949 | 0.13702 | 0.14113 | 0.14554 | 0.16264 | 0.18897 | 0.22112 | 0.23709 | 0.24004 | 0.27571 | 0.30028 | 0.31577 | 0.33717 | 0.35272 | 0.37083 | 0.3861 | 0.4013 | 0.41647 | 0.42944 | 0.42949 | 0.42891 | 0.42835 | 0.42778 | 0.42752 | 0.42666 | 0.42612 | 0.42566 | 0.42529 | 0.425
| ARA | 0.022595 | 0.025219 | 0.025308 | 0.025776 | 0.026021 | 0.026055 | 0.02696 | 0.027514 | 0.027763 | 0.02793 | 0.028927 | 0.030195 | 0.030589 | 0.030573 | 0.030583 | 0.030124 | 0.029613 | 0.03 | 0.03 | 0.03 | 0.03 | 0.03 | 0.03 | 0.03 | 0.03 | 0.03 | 0.03 | 0.03 | 0.03 | 0.03 | 0.03 | 0.03 | 0.03 | 0.03 | 0.03 | 0.03 | 0.03 | 0.03 | 0.03 | 0.03 | 0.03 | 0.03 | 0.03 | 0.03 | 0.03 | 0.03 | 0.03 | 0.03 | 0.03 | 0.03 | 0.03 | 0.03 | 0.03 | 0.03 | 0.03 | 0.03 | 0.03 | 0.03 | 0.03 | 0.03 | 0.03
| KVA (EE-Anteil)* | 0.14294 | 0.14808 | 0.14808 | 0.15294 | 0.1592 | 0.1607 | 0.1749 | 0.17542 | 0.17333 | 0.17701 | 0.18662 | 0.18218 | 0.20781 | 0.20922 | 0.20572 | 0.22055 | 0.22055 | 0.2189 | 0.21726 | 0.21511 | 0.21424 | 0.21259 | 0.21095 | 0.20931 | 0.20767 | 0.20603 | 0.20438 | 0.20274 | 0.2011 | 0.19946 | 0.19781 | 0.19617 | 0.19453 | 0.19289 | 0.19125 | 0.1896 | 0.18796 | 0.18632 | 0.18468 | 0.18303 | 0.18139 | 0.17975 | 0.17811 | 0.17647 | 0.17482 | 0.17318 | 0.17154 | 0.1699 | 0.16825 | 0.16661 | 0.16497 | 0.16497 | 0.16497 | 0.16497 | 0.16497 | 0.16497 | 0.16497 | 0.16497 | 0.16497 | 0.16497 | 0.16497
| Geothermie | 0 | 0 | 0 | 0 | 0 | 0 | 0 | 0 | 0 | 0 | 0 | 0 | 0 | 0 | 0 | 0 | 0 | 0 | 0 | 0 | 0 | 0.00042857 | 0.00042857 | 0.00042857 | 0.00042857 | 0.00042857 | 0.00042857 | 0.00042857 | 0.00042857 | 0.00042857 | 0.0066857 | 0.0068571 | 0.0068571 | 0.0068571 | 0.010286 | 0.010286 | 0.010286 | 0.029959 | 0.049633 | 0.069306 | 0.08898 | 0.11326 | 0.13377 | 0.15428 | 0.17479 | 0.1953 | 0.21581 | 0.23632 | 0.25682 | 0.27733 | 0.28653 | 0.28653 | 0.28653 | 0.28653 | 0.28653 | 0.28653 | 0.28653 | 0.28653 | 0.28653 | 0.28653 | 0.28653
| Erneuerbare gesamt | 0.19576 | 0.20721 | 0.21104 | 0.21867 | 0.2301 | 0.23941 | 0.25946 | 0.28006 | 0.30179 | 0.34677 | 0.42599 | 0.5384 | 0.79922 | 1.1392 | 1.4415 | 1.7723 | 2.0682 | 2.3319 | 2.5947 | 2.9626 | 3.2917 | 3.6505 | 4.0188 | 4.4669 | 4.8953 | 5.3641 | 6.0735 | 6.9482 | 8.0928 | 9.2927 | 10.5052 | 11.7611 | 13.0768 | 14.3845 | 15.7154 | 17.2777 | 18.8614 | 20.5796 | 22.3086 | 24.1254 | 25.933 | 27.9653 | 30.586 | 31.9346 | 34.7894 | 36.0959 | 39.0332 | 40.4284 | 43.327 | 44.9511 | 47.7698 | 48.5966 | 50.2015 | 49.5966 | 51.1833 | 50.3735 | 51.8599 | 51.0507 | 52.5384 | 51.7302 | 53.219
* installierte Leistung der Kehrichtverbrennungsanlagen multipliziert mit dem EE-Anteil der KVA-Stromerzeugung.

## 04 Stromerzeugung Winter
zurück
Szenario ZERO A
Strategievariante "ausgeglichene Jahresbilanz 2050", KKW-Laufzeit 60 Jahre
04 Stromerzeugung im Winterhalbjahr
Tabelle 04-01: Stromerzeugung im Winterhalbjahr nach Kraftwerkstyp je Kalenerjahr
Entwicklung im Zeitraum 2000 bis 2060, in TWh
| Erzeugung - Winter (Kalenderjahr) | 2000 | 2001 | 2002 | 2003 | 2004 | 2005 | 2006 | 2007 | 2008 | 2009 | 2010 | 2011 | 2012 | 2013 | 2014 | 2015 | 2016 | 2017 | 2018 | 2019 | 2020 | 2021 | 2022 | 2023 | 2024 | 2025 | 2026 | 2027 | 2028 | 2029 | 2030 | 2031 | 2032 | 2033 | 2034 | 2035 | 2036 | 2037 | 2038 | 2039 | 2040 | 2041 | 2042 | 2043 | 2044 | 2045 | 2046 | 2047 | 2048 | 2049 | 2050 | 2051 | 2052 | 2053 | 2054 | 2055 | 2056 | 2057 | 2058 | 2059 | 2060
| Wasserkraftwerke | 17.177 | 17.269 | 15.099 | 15.378 | 14.941 | 13.98 | 13.472 | 14.558 | 14.584 | 13.923 | 16.194 | 14.746 | 16.974 | 17.584 | 17.138 | 17.047 | 14.429 | 15.965 | 15.616 | 16.959 | 16.1182 | 16.3944 | 17.2522 | 17.1398 | 17.2746 | 17.3921 | 17.4732 | 17.5019 | 17.6035 | 17.5712 | 17.7179 | 17.9803 | 17.8194 | 17.7541 | 18.4139 | 18.5382 | 18.5419 | 18.9826 | 19.2884 | 18.958 | 18.9483 | 19.0018 | 19.0789 | 19.3255 | 18.5415 | 18.7654 | 18.7248 | 18.8479 | 19.206 | 19.4479 | 19.748 | 19.7709 | 19.9162 | 19.9788 | 19.9159 | 19.4151 | 19.215 | 18.981 | 19.0426 | 19.1128 | 18.9548
| Kernkraftwerke | 13.943 | 13.899 | 14.02 | 14.068 | 14.118 | 14.053 | 14.161 | 14.039 | 14.216 | 14.169 | 14.245 | 14.238 | 13.441 | 14.396 | 14.461 | 12.227 | 10.273 | 8.916 | 12.238 | 13.9 | 12.6106 | 12.6135 | 12.5171 | 12.6262 | 12.6236 | 12.6492 | 12.5575 | 12.4833 | 12.542 | 10.984 | 10.9877 | 10.8656 | 9.4829 | 9.4909 | 9.4297 | 9.3463 | 9.3163 | 9.2591 | 9.0133 | 4.9047 | 5.0531 | 5.0107 | 5.0693 | 5.0491 | 0 | 0 | 0 | 0 | 0 | 0 | 0 | 0 | 0 | 0 | 0 | 0 | 0 | 0 | 0 | 0 | 0
| Fossile KW (gekoppelt und ungekoppelt) | 1.0275 | 1.0786 | 1.1679 | 1.1631 | 1.2208 | 1.2707 | 1.28 | 1.1666 | 1.1995 | 0.77187 | 1.118 | 1.0597 | 1.0261 | 0.98439 | 0.85529 | 1.0443 | 1.2571 | 1.1201 | 1.0114 | 1.0708 | 0.74812 | 0.77157 | 0.79005 | 0.80464 | 0.81746 | 0.82612 | 0.83197 | 0.8345 | 0.84292 | 0.83419 | 0.83424 | 0.82464 | 0.84243 | 0.83939 | 0.83592 | 0.82541 | 0.80459 | 0.80587 | 0.77956 | 0.75689 | 0.73741 | 0.70699 | 0.68891 | 0.66391 | 0.64745 | 0.62145 | 0.60115 | 0.57581 | 0.5538 | 0.53226 | 0.51343 | 0.51146 | 0.50955 | 0.50769 | 0.53267 | 0.53091 | 0.5292 | 0.52754 | 0.52592 | 0.52435 | 0.51951
| Übrige Erneuerbare (gekoppelt und ungekoppelt) | 0.48381 | 0.50495 | 0.52603 | 0.53956 | 0.56419 | 0.59132 | 0.66139 | 0.69661 | 0.72695 | 0.65886 | 0.70099 | 0.79032 | 0.90992 | 1.0236 | 1.1927 | 1.2797 | 1.4159 | 1.6079 | 1.7066 | 1.8422 | 1.5438 | 1.6508 | 1.7301 | 1.8723 | 1.9754 | 2.0978 | 2.279 | 2.5144 | 2.8431 | 3.1891 | 3.5491 | 3.928 | 4.3552 | 4.77 | 5.2302 | 5.7364 | 6.2731 | 6.9528 | 7.5869 | 8.2597 | 9.0085 | 9.6925 | 10.5097 | 11.2207 | 12.0539 | 12.7895 | 13.5701 | 14.3732 | 15.1418 | 15.9691 | 16.7489 | 17.3561 | 17.7288 | 17.9322 | 18.142 | 18.3207 | 18.4852 | 18.6786 | 18.8318 | 19.0017 | 19.1739
| Mittlere Bruttoerzeugung | 32.6313 | 32.7516 | 30.8129 | 31.1487 | 30.844 | 29.895 | 29.5744 | 30.4602 | 30.7264 | 29.5227 | 32.258 | 30.834 | 32.351 | 33.988 | 33.647 | 31.598 | 27.375 | 27.609 | 30.572 | 33.772 | 31.0208 | 31.4302 | 32.2894 | 32.443 | 32.691 | 32.9652 | 33.1416 | 33.334 | 33.8315 | 32.5784 | 33.0889 | 33.5985 | 32.4999 | 32.8545 | 33.9098 | 34.4464 | 34.9359 | 36.0003 | 36.6682 | 32.8793 | 33.7473 | 34.4121 | 35.3468 | 36.2592 | 31.2429 | 32.1764 | 32.896 | 33.7969 | 34.9015 | 35.9493 | 37.0103 | 37.6384 | 38.1545 | 38.4187 | 38.5905 | 38.2667 | 38.2293 | 38.187 | 38.4003 | 38.6388 | 38.6482
| Verbrauch der Speicherpumpen | -0.6445 | -0.6175 | -1.0885 | -1.5635 | -1.1035 | -1.3015 | -1.3905 | -0.7745 | -1.3555 | -0.99 | -0.892 | -0.821 | -0.86 | -0.784 | -0.781 | -0.698 | -1.142 | -1.776 | -1.579 | -1.683 | -1.6933 | -1.8524 | -1.2041 | -1.8113 | -2.1135 | -2.1213 | -2.1246 | -1.9372 | -2.1775 | -2.1619 | -2.1681 | -2.2555 | -2.5503 | -2.7802 | -2.3347 | -3.2798 | -3.0914 | -2.2933 | -3.6101 | -3.7838 | -3.5431 | -3.2664 | -3.4104 | -3.4171 | -3.486 | -2.5878 | -2.3525 | -2.3246 | -2.5311 | -2.5669 | -2.7102 | -3.018 | -2.8172 | -2.9533 | -2.78 | -2.584 | -2.6005 | -2.6384 | -2.487 | -2.5922 | -2.656
| Mittlere Nettoerzeugung | 31.9868 | 32.1341 | 29.7244 | 29.5852 | 29.7405 | 28.5935 | 28.1839 | 29.6858 | 29.3709 | 28.5327 | 31.366 | 30.013 | 31.491 | 33.204 | 32.866 | 30.9 | 26.233 | 25.833 | 28.993 | 32.089 | 29.3275 | 29.5779 | 31.0853 | 30.6317 | 30.5775 | 30.8439 | 31.0169 | 31.3968 | 31.654 | 30.4165 | 30.9207 | 31.3431 | 29.9496 | 30.0743 | 31.5751 | 31.1666 | 31.8445 | 33.707 | 33.0581 | 29.0954 | 30.2042 | 31.1457 | 31.9365 | 32.8422 | 27.7569 | 29.5886 | 30.5435 | 31.4723 | 32.3704 | 33.3824 | 34.3001 | 34.6205 | 35.3373 | 35.4653 | 35.8105 | 35.6828 | 35.6288 | 35.5487 | 35.9133 | 36.0466 | 35.9922
| Importsaldo (Importe minus Exporte) | -1.2327 | -0.9417 | 1.6912 | 2.6306 | 3.1609 | 5.03 | 5.6312 | 3.8495 | 5.148 | 5.186 | 3.745 | 4.396 | 3.349 | 1.664 | 0.667 | 3.26 | 8.175 | 8.688 | 5.119 | 1.446 | 5.4605 | 4.7956 | 4.4576 | 4.2409 | 4.1743 | 4.1183 | 4.1038 | 4.3254 | 4.0089 | 5.5664 | 5.4124 | 5.513 | 7.1396 | 7.3792 | 7.2271 | 6.661 | 6.7468 | 6.467 | 6.0847 | 9.8698 | 9.5198 | 9.2674 | 8.5901 | 7.9585 | 12.5385 | 12.56 | 11.7996 | 11.5896 | 10.3003 | 9.6309 | 9.1986 | 8.4438 | 8.4378 | 7.9367 | 7.7618 | 8.0911 | 7.6774 | 7.6453 | 7.3378 | 7.142 | 6.9342
| Landesverbrauch | 30.754 | 31.1924 | 31.4157 | 32.2157 | 32.9014 | 33.6236 | 33.8151 | 33.5353 | 34.5189 | 33.7187 | 35.111 | 34.409 | 34.84 | 34.868 | 33.533 | 34.16 | 34.408 | 34.521 | 34.112 | 33.535 | 34.788 | 34.3735 | 35.5429 | 34.8726 | 34.7518 | 34.9622 | 35.1208 | 35.7222 | 35.6628 | 35.983 | 36.3331 | 36.8561 | 37.0892 | 37.4535 | 38.8022 | 37.8276 | 38.5913 | 40.174 | 39.1428 | 38.9653 | 39.724 | 40.413 | 40.5266 | 40.8007 | 40.2954 | 42.1486 | 42.3431 | 43.0619 | 42.6707 | 43.0133 | 43.4987 | 43.0643 | 43.7751 | 43.402 | 43.5723 | 43.7739 | 43.3062 | 43.194 | 43.2511 | 43.1886 | 42.9265
| davon Verluste | 2.1451 | 2.1753 | 2.1918 | 2.2485 | 2.2948 | 2.3489 | 2.3632 | 2.3458 | 2.4169 | 2.2072 | 2.389 | 2.34 | 2.372 | 2.373 | 2.282 | 2.326 | 2.343 | 2.348 | 2.325 | 2.283 | 2.2864 | 2.2564 | 2.3439 | 2.2938 | 2.2841 | 2.2989 | 2.3093 | 2.3528 | 2.3469 | 2.3682 | 2.3924 | 2.4283 | 2.4421 | 2.4644 | 2.5615 | 2.4847 | 2.5383 | 2.6529 | 2.5694 | 2.5525 | 2.6033 | 2.6548 | 2.6537 | 2.6735 | 2.6314 | 2.7624 | 2.7766 | 2.825 | 2.7961 | 2.8184 | 2.8496 | 2.8174 | 2.8674 | 2.8388 | 2.8533 | 2.8645 | 2.8305 | 2.8224 | 2.8275 | 2.822 | 2.8016
| Bruttoverbrauch | 31.3985 | 31.8099 | 32.5042 | 33.7792 | 34.0048 | 34.925 | 35.2056 | 34.3098 | 35.8744 | 34.7087 | 36.003 | 35.23 | 35.7 | 35.652 | 34.314 | 34.858 | 35.55 | 36.297 | 35.691 | 35.218 | 36.4812 | 36.2258 | 36.7471 | 36.6839 | 36.8653 | 37.0834 | 37.2454 | 37.6594 | 37.8404 | 38.1449 | 38.5013 | 39.1116 | 39.6395 | 40.2337 | 41.1368 | 41.1073 | 41.6827 | 42.4673 | 42.7529 | 42.7491 | 43.267 | 43.6794 | 43.9369 | 44.2177 | 43.7813 | 44.7364 | 44.6956 | 45.3865 | 45.2018 | 45.5802 | 46.2089 | 46.0822 | 46.5923 | 46.3553 | 46.3523 | 46.3578 | 45.9067 | 45.8324 | 45.7381 | 45.7808 | 45.5824
Tabelle 04-02: Stromerzeugung aus erneuerbaren Energien ohne Wasserkraft im Winterhalbjahr je Kalenderjahr
Entwicklung im Zeitraum 2000 bis 2060, in TWh
| Erzeugung - Winter (Kalenderjahr) | 2000 | 2001 | 2002 | 2003 | 2004 | 2005 | 2006 | 2007 | 2008 | 2009 | 2010 | 2011 | 2012 | 2013 | 2014 | 2015 | 2016 | 2017 | 2018 | 2019 | 2020 | 2021 | 2022 | 2023 | 2024 | 2025 | 2026 | 2027 | 2028 | 2029 | 2030 | 2031 | 2032 | 2033 | 2034 | 2035 | 2036 | 2037 | 2038 | 2039 | 2040 | 2041 | 2042 | 2043 | 2044 | 2045 | 2046 | 2047 | 2048 | 2049 | 2050 | 2051 | 2052 | 2053 | 2054 | 2055 | 2056 | 2057 | 2058 | 2059 | 2060
| ungekoppelt | [15 empty] | 0.35109 | 0.40465 | 0.50813 | 0.66662 | 0.73961 | 0.76946 | 0.88038 | 0.96756 | 1.1079 | 1.2088 | 1.3283 | 1.5065 | 1.7404 | 2.0604 | 2.4032 | 2.7577 | 3.1343 | 3.5357 | 3.9488 | 4.3823 | 4.887 | 5.4121 | 5.9742 | 6.5467 | 7.1544 | 7.7589 | 8.397 | 9.0742 | 9.7303 | 10.4264 | 11.1162 | 11.8167 | 12.5367 | 13.2601 | 14.0047 | 14.7053 | 15.2782 | 15.6462 | 15.8372 | 16.0319 | 16.2007 | 16.3699 | 16.5397 | 16.7103 | 16.8807 | 17.0534
| Photovoltaik | [15 empty] | 0.28305 | 0.3375 | 0.42613 | 0.53311 | 0.53723 | 0.66429 | 0.7415 | 0.82815 | 0.92185 | 1.0203 | 1.1258 | 1.3007 | 1.5141 | 1.7908 | 2.084 | 2.3817 | 2.6962 | 3.0279 | 3.3644 | 3.7054 | 4.1081 | 4.5159 | 4.9544 | 5.3977 | 5.8716 | 6.3371 | 6.8361 | 7.3706 | 7.8842 | 8.4375 | 8.9844 | 9.5399 | 10.1147 | 10.704 | 11.3393 | 11.9796 | 12.4926 | 12.8022 | 12.9844 | 13.1703 | 13.3289 | 13.4901 | 13.652 | 13.8145 | 13.9774 | 14.141
| Windenergie | [15 empty] | 0.068037 | 0.067154 | 0.081994 | 0.071085 | 0.081339 | 0.10517 | 0.13889 | 0.13942 | 0.18469 | 0.18539 | 0.19737 | 0.19814 | 0.21595 | 0.2564 | 0.30293 | 0.35587 | 0.41558 | 0.4822 | 0.55577 | 0.64533 | 0.74608 | 0.85792 | 0.97683 | 1.1019 | 1.2323 | 1.3667 | 1.5041 | 1.6432 | 1.7825 | 1.9221 | 2.0626 | 2.2041 | 2.3465 | 2.4776 | 2.5849 | 2.6435 | 2.7025 | 2.7619 | 2.7716 | 2.7812 | 2.791 | 2.8007 | 2.8104 | 2.8201 | 2.8298 | 2.8395
| gekoppelt | [15 empty] | 0.92412 | 0.98733 | 1.0418 | 1.04 | 1.1026 | 0.77432 | 0.77041 | 0.7625 | 0.76434 | 0.76656 | 0.76948 | 0.77249 | 0.774 | 0.78268 | 0.78586 | 0.79139 | 0.79371 | 0.81946 | 0.82118 | 0.84789 | 0.84939 | 0.861 | 0.97854 | 1.0402 | 1.1053 | 1.2496 | 1.2956 | 1.4355 | 1.4904 | 1.6276 | 1.6733 | 1.7534 | 1.8365 | 1.8817 | 1.9644 | 2.0435 | 2.0779 | 2.0825 | 2.095 | 2.1101 | 2.12 | 2.1153 | 2.1388 | 2.1215 | 2.121 | 2.1205
| Biomasse (Holz) | [15 empty] | 0.091965 | 0.11181 | 0.16149 | 0.1521 | 0.17527 | 0.13842 | 0.13857 | 0.13809 | 0.13842 | 0.13844 | 0.13857 | 0.13836 | 0.13611 | 0.13841 | 0.13826 | 0.13844 | 0.13418 | 0.13855 | 0.13831 | 0.13819 | 0.13793 | 0.13826 | 0.13502 | 0.12885 | 0.12851 | 0.13639 | 0.13278 | 0.13433 | 0.13361 | 0.13146 | 0.12533 | 0.1297 | 0.12592 | 0.12177 | 0.12202 | 0.11955 | 0.12388 | 0.12225 | 0.12083 | 0.12146 | 0.12226 | 0.12356 | 0.12674 | 0.12374 | 0.12472 | 0.12438
| Biogas | [15 empty] | 0.087945 | 0.097641 | 0.10347 | 0.13693 | 0.16542 | 0.093145 | 0.093174 | 0.092729 | 0.10107 | 0.10998 | 0.11934 | 0.12903 | 0.13914 | 0.15175 | 0.16119 | 0.17266 | 0.18395 | 0.19097 | 0.19881 | 0.20745 | 0.2149 | 0.23183 | 0.26548 | 0.29143 | 0.31164 | 0.3569 | 0.36344 | 0.4114 | 0.4239 | 0.47254 | 0.47947 | 0.51094 | 0.50895 | 0.51379 | 0.50548 | 0.54208 | 0.57333 | 0.58049 | 0.59587 | 0.59446 | 0.60437 | 0.59981 | 0.62126 | 0.60766 | 0.60723 | 0.61004
| ARA | [15 empty] | 0.062563 | 0.061935 | 0.062549 | 0.062913 | 0.062203 | 0.064298 | 0.064313 | 0.064298 | 0.064298 | 0.064298 | 0.064313 | 0.064298 | 0.064298 | 0.064298 | 0.064313 | 0.064317 | 0.064298 | 0.064268 | 0.064257 | 0.064235 | 0.06423 | 0.064238 | 0.063091 | 0.060572 | 0.061237 | 0.063913 | 0.062263 | 0.063987 | 0.062307 | 0.064146 | 0.064142 | 0.06332 | 0.063156 | 0.062511 | 0.064115 | 0.063804 | 0.063823 | 0.064196 | 0.063861 | 0.063819 | 0.064111 | 0.063745 | 0.063719 | 0.063989 | 0.064003 | 0.06406
| KVA (EE-Anteil) | [15 empty] | 0.68164 | 0.71595 | 0.71432 | 0.68804 | 0.6997 | 0.47845 | 0.47135 | 0.46439 | 0.45755 | 0.45084 | 0.44426 | 0.43779 | 0.43145 | 0.42522 | 0.4191 | 0.41309 | 0.40719 | 0.42159 | 0.41572 | 0.40994 | 0.40425 | 0.3986 | 0.39308 | 0.38763 | 0.38227 | 0.37699 | 0.37179 | 0.36667 | 0.36162 | 0.35665 | 0.35175 | 0.34692 | 0.34216 | 0.33746 | 0.33283 | 0.32826 | 0.327 | 0.32578 | 0.32459 | 0.34056 | 0.33943 | 0.33834 | 0.33728 | 0.33624 | 0.33524 | 0.33215
| Geothermie | [15 empty] | 0 | 0 | 0 | 0 | 0 | 0 | 0.003 | 0.003 | 0.003 | 0.003 | 0.003 | 0.003 | 0.003 | 0.003 | 0.003 | 0.00288 | 0.00408 | 0.00408 | 0.00408 | 0.02808 | 0.02808 | 0.02808 | 0.12187 | 0.17175 | 0.22162 | 0.31542 | 0.36529 | 0.45909 | 0.50896 | 0.60275 | 0.65263 | 0.7025 | 0.7963 | 0.84617 | 0.93997 | 0.98984 | 0.98984 | 0.98984 | 0.98984 | 0.98984 | 0.98984 | 0.98984 | 0.98984 | 0.98984 | 0.98984 | 0.98984
| Erneuerbare gesamt (ohne EE-Abregelung) | [15 empty] | 1.2752 | 1.392 | 1.55 | 1.7066 | 1.8422 | 1.5438 | 1.6508 | 1.7301 | 1.8723 | 1.9754 | 2.0978 | 2.279 | 2.5144 | 2.8431 | 3.1891 | 3.5491 | 3.928 | 4.3552 | 4.77 | 5.2302 | 5.7364 | 6.2731 | 6.9528 | 7.5869 | 8.2597 | 9.0085 | 9.6925 | 10.5097 | 11.2207 | 12.0539 | 12.7895 | 13.5701 | 14.3732 | 15.1418 | 15.9691 | 16.7489 | 17.3561 | 17.7288 | 17.9322 | 18.142 | 18.3207 | 18.4852 | 18.6786 | 18.8318 | 19.0017 | 19.1739
| EE-Abregelung | [11 empty] | 1.6228 | 1.9139 | 2.1968 | 2.6135 | 0.0044641 | 0.02396 | 0.057911 | 0 | 0 | 0 | -1.7764e-15 | 0 | 0 | 0 | 0 | 0 | 0 | 0 | 0 | 0 | 0 | 0 | 0 | 0 | 0 | 0 | 0 | 0 | 0 | 0 | 0 | 0 | 0 | 0 | 0 | 0 | 0 | 0 | 0 | 0 | 0 | 0 | 0 | 0 | 0 | 0 | 0 | 0 | 0 | 0

## 05 Stromerzeugung Sommer
zurück
Szenario ZERO A
Strategievariante "ausgeglichene Jahresbilanz 2050", KKW-Laufzeit 60 Jahre
05 Stromerzeugung im Sommerhalbjahr
Tabelle 05-01: Stromerzeugung im Sommerhalbjahr nach Kraftwerkstyp je Kalenerjahr
Entwicklung im Zeitraum 2000 bis 2060, in TWh
| Erzeugung - Sommer (Kalenderjahr) | 2000 | 2001 | 2002 | 2003 | 2004 | 2005 | 2006 | 2007 | 2008 | 2009 | 2010 | 2011 | 2012 | 2013 | 2014 | 2015 | 2016 | 2017 | 2018 | 2019 | 2020 | 2021 | 2022 | 2023 | 2024 | 2025 | 2026 | 2027 | 2028 | 2029 | 2030 | 2031 | 2032 | 2033 | 2034 | 2035 | 2036 | 2037 | 2038 | 2039 | 2040 | 2041 | 2042 | 2043 | 2044 | 2045 | 2046 | 2047 | 2048 | 2049 | 2050 | 2051 | 2052 | 2053 | 2054 | 2055 | 2056 | 2057 | 2058 | 2059 | 2060
| Wasserkraftwerke | 20.674 | 24.992 | 21.414 | 21.067 | 20.176 | 18.779 | 19.085 | 21.815 | 22.975 | 23.213 | 21.256 | 19.049 | 22.932 | 21.988 | 22.17 | 22.439 | 21.897 | 20.701 | 21.812 | 23.597 | 22.9666 | 22.5061 | 22.85 | 22.9871 | 23.1964 | 23.3233 | 23.363 | 23.7662 | 23.9237 | 24.1576 | 24.2576 | 24.4372 | 24.8513 | 24.974 | 25.4643 | 25.2096 | 25.4525 | 26.1266 | 26.3397 | 25.9762 | 26.191 | 26.1797 | 26.2774 | 26.046 | 25.3754 | 25.2663 | 25.5183 | 25.4482 | 25.2304 | 25.0651 | 24.9394 | 24.626 | 24.6453 | 24.515 | 24.5239 | 24.8949 | 24.9795 | 24.9863 | 25.0198 | 24.9303 | 25.0231
| Kernkraftwerke | 11.006 | 11.394 | 11.672 | 11.863 | 11.314 | 7.967 | 12.083 | 12.305 | 11.916 | 11.95 | 10.96 | 11.322 | 10.904 | 10.475 | 11.909 | 9.868 | 9.962 | 10.583 | 12.176 | 11.38 | 9.3902 | 9.3764 | 9.3785 | 9.3692 | 9.3981 | 9.3595 | 9.3874 | 9.2445 | 9.1541 | 7.8478 | 7.7119 | 7.8184 | 6.6204 | 6.5073 | 6.4668 | 6.3786 | 6.0862 | 6.0114 | 5.7199 | 2.9932 | 2.833 | 2.6551 | 2.6068 | 2.4961 | 0 | 0 | 0 | 0 | 0 | 0 | 0 | 0 | 0 | 0 | 0 | 0 | 0 | 0 | 0 | 0 | 0
| Fossile KW (gekoppelt und ungekoppelt) | 0.67394 | 0.64911 | 0.70889 | 0.77366 | 0.75863 | 0.82329 | 0.88605 | 0.8089 | 0.79232 | 1.1614 | 1.0768 | 0.84353 | 0.82801 | 0.68784 | 0.48619 | 0.50157 | 0.63032 | 0.54837 | 0.82676 | 0.80123 | 0.64512 | 0.62118 | 0.66171 | 0.65561 | 0.66435 | 0.67739 | 0.67 | 0.6679 | 0.68646 | 0.67784 | 0.68806 | 0.71014 | 0.69512 | 0.69303 | 0.69201 | 0.67796 | 0.66627 | 0.64503 | 0.63438 | 0.62475 | 0.6083 | 0.59891 | 0.58411 | 0.57609 | 0.56883 | 0.56179 | 0.55635 | 0.5508 | 0.54547 | 0.5402 | 0.53582 | 0.53582 | 0.53582 | 0.53582 | 0.50903 | 0.50903 | 0.50903 | 0.50903 | 0.50903 | 0.50903 | 0.50903
| Übrige Erneuerbare (gekoppelt und ungekoppelt) | 0.36278 | 0.38731 | 0.40319 | 0.41369 | 0.43038 | 0.4537 | 0.51257 | 0.52685 | 0.55727 | 0.64682 | 0.70121 | 0.83247 | 1.004 | 1.1732 | 1.4208 | 1.5504 | 1.7517 | 2.0456 | 2.1712 | 2.3438 | 2.6711 | 2.9036 | 3.1394 | 3.428 | 3.7128 | 4.0137 | 4.4673 | 5.0158 | 5.7488 | 6.5104 | 7.3165 | 8.1142 | 8.9237 | 9.7504 | 10.5882 | 11.5567 | 12.5074 | 13.6011 | 14.7015 | 15.7609 | 16.7638 | 17.7142 | 18.934 | 19.6828 | 20.6661 | 21.7191 | 22.7694 | 23.6347 | 24.4682 | 25.351 | 26.3777 | 26.8502 | 27.3867 | 27.4983 | 27.656 | 28.1984 | 28.4188 | 28.4857 | 28.865 | 29.0179 | 29.284
| Mittlere Bruttoerzeugung | 32.7167 | 37.4224 | 34.1981 | 34.1173 | 32.679 | 28.023 | 32.5666 | 35.4558 | 36.2406 | 36.9713 | 33.994 | 32.047 | 35.668 | 34.324 | 35.986 | 34.359 | 34.241 | 33.878 | 36.986 | 38.122 | 35.673 | 35.4073 | 36.0297 | 36.4399 | 36.9717 | 37.3739 | 37.8877 | 38.6945 | 39.5131 | 39.1936 | 39.9741 | 41.0799 | 41.0905 | 41.9247 | 43.2113 | 43.8227 | 44.7124 | 46.3841 | 47.3954 | 45.3551 | 46.3961 | 47.1479 | 48.4023 | 48.801 | 46.6103 | 47.5472 | 48.844 | 49.6337 | 50.2441 | 50.9563 | 51.8529 | 52.012 | 52.5678 | 52.5491 | 52.6888 | 53.6023 | 53.9074 | 53.981 | 54.3938 | 54.4573 | 54.8161
| Verbrauch der Speicherpumpen | -1.3295 | -1.3295 | -1.3295 | -1.3295 | -1.3295 | -1.3295 | -1.3295 | -1.3295 | -1.3295 | -1.533 | -1.602 | -1.645 | -1.551 | -1.348 | -1.574 | -1.598 | -1.78 | -2.384 | -2.408 | -2.45 | -2.7092 | -2.3472 | -4.0204 | -3.5172 | -3.216 | -3.3352 | -3.3799 | -4.0393 | -3.89 | -4.1356 | -4.4074 | -4.923 | -4.7682 | -4.6413 | -6.3179 | -5.0357 | -5.5191 | -7.8562 | -6.7464 | -5.7467 | -6.2764 | -6.5231 | -6.3091 | -6.3554 | -4.5745 | -5.5347 | -5.947 | -6.0749 | -5.7324 | -5.7436 | -5.7843 | -5.1926 | -5.5383 | -5.0132 | -5.2315 | -5.4305 | -5.277 | -5.1411 | -5.4085 | -5.1993 | -4.9905
| Mittlere Nettoerzeugung | 31.3872 | 36.0929 | 32.8686 | 32.7878 | 31.3495 | 26.6935 | 31.2371 | 34.1262 | 34.9111 | 35.4383 | 32.392 | 30.402 | 34.117 | 32.976 | 34.412 | 32.761 | 32.461 | 31.494 | 34.578 | 35.672 | 32.9638 | 33.0601 | 32.0093 | 32.9226 | 33.7557 | 34.0387 | 34.5078 | 34.6552 | 35.6232 | 35.058 | 35.5667 | 36.1568 | 36.3223 | 37.2834 | 36.8934 | 38.787 | 39.1933 | 38.5279 | 40.649 | 39.6084 | 40.1197 | 40.6248 | 42.0931 | 42.4455 | 42.0358 | 42.0125 | 42.8971 | 43.5588 | 44.5116 | 45.2127 | 46.0686 | 46.8195 | 47.0295 | 47.5359 | 47.4573 | 48.1717 | 48.6304 | 48.8399 | 48.9853 | 49.258 | 49.8255
| Importsaldo (Importe minus Exporte) | -5.8373 | -9.5023 | -6.1992 | -5.7426 | -3.8639 | 1.32 | -2.9282 | -5.9115 | -6.283 | -7.343 | -3.225 | -1.809 | -5.549 | -4.06 | -6.158 | -4.295 | -4.252 | -3.138 | -6.706 | -7.706 | -5.0815 | -4.9698 | -5.0124 | -5.3202 | -5.9147 | -6.2057 | -6.547 | -6.9578 | -7.5947 | -6.8348 | -7.2756 | -7.7536 | -7.4371 | -7.8001 | -7.9277 | -8.185 | -8.6252 | -8.7041 | -8.6608 | -6.767 | -6.8416 | -7.9765 | -7.7235 | -8.208 | -6.5068 | -6.7357 | -7.7415 | -8.041 | -8.7093 | -9.085 | -9.4208 | -9.8247 | -10.1027 | -10.1212 | -10.5408 | -10.706 | -10.9189 | -11.0829 | -11.4286 | -11.492 | -11.6588
| Landesverbrauch | 25.55 | 26.5906 | 26.6693 | 27.0453 | 27.4856 | 28.0134 | 28.3089 | 28.2147 | 28.6281 | 28.0953 | 29.167 | 28.593 | 28.568 | 28.916 | 28.254 | 28.466 | 28.209 | 28.356 | 27.872 | 27.966 | 27.8823 | 28.0904 | 26.9969 | 27.6024 | 27.841 | 27.833 | 27.9608 | 27.6974 | 28.0285 | 28.2232 | 28.2911 | 28.4033 | 28.8852 | 29.4833 | 28.9657 | 30.602 | 30.5681 | 29.8239 | 31.9882 | 32.8414 | 33.2781 | 32.6483 | 34.3696 | 34.2375 | 35.529 | 35.2768 | 35.1555 | 35.5177 | 35.8023 | 36.1278 | 36.6478 | 36.9948 | 36.9268 | 37.4148 | 36.9166 | 37.4657 | 37.7115 | 37.757 | 37.5567 | 37.766 | 38.1667
| davon Verluste | 1.7859 | 1.8587 | 1.8642 | 1.8905 | 1.9212 | 1.9581 | 1.9788 | 1.9722 | 2.0011 | 2.1128 | 2.104 | 2.063 | 2.063 | 2.088 | 2.039 | 2.054 | 2.035 | 2.046 | 2.012 | 2.02 | 2.0968 | 2.1124 | 2.0302 | 2.0757 | 2.0936 | 2.093 | 2.1027 | 2.0828 | 2.1077 | 2.1224 | 2.1275 | 2.1359 | 2.1722 | 2.2171 | 2.1782 | 2.3013 | 2.2987 | 2.2428 | 2.4055 | 2.4697 | 2.5025 | 2.4552 | 2.5846 | 2.5747 | 2.6718 | 2.6528 | 2.6437 | 2.6709 | 2.6923 | 2.7168 | 2.7559 | 2.782 | 2.7769 | 2.8136 | 2.7761 | 2.8174 | 2.8359 | 2.8393 | 2.8243 | 2.84 | 2.8701
| Bruttoverbrauch | 26.8795 | 27.9201 | 27.9988 | 28.3748 | 28.8152 | 29.343 | 29.6384 | 29.5442 | 29.9576 | 29.6283 | 30.769 | 30.238 | 30.119 | 30.264 | 29.828 | 30.064 | 29.989 | 30.74 | 30.28 | 30.416 | 30.5916 | 30.4375 | 31.0173 | 31.1196 | 31.0569 | 31.1683 | 31.3407 | 31.7367 | 31.9185 | 32.3588 | 32.6984 | 33.3263 | 33.6534 | 34.1246 | 35.2835 | 35.6377 | 36.0872 | 37.6801 | 38.7346 | 38.5881 | 39.5545 | 39.1714 | 40.6787 | 40.593 | 40.1035 | 40.8115 | 41.1025 | 41.5926 | 41.5347 | 41.8713 | 42.4321 | 42.1873 | 42.4651 | 42.4279 | 42.1481 | 42.8963 | 42.9885 | 42.8981 | 42.9652 | 42.9653 | 43.1572
Tabelle 05-02: Stromerzeugung aus erneuerbaren Energien ohne Wasserkraft im Sommerhalbjahr je Kalenderjahr
Entwicklung im Zeitraum 2000 bis 2060, in TWh
| Erzeugung - Sommer (Kalenderjahr) | 2000 | 2001 | 2002 | 2003 | 2004 | 2005 | 2006 | 2007 | 2008 | 2009 | 2010 | 2011 | 2012 | 2013 | 2014 | 2015 | 2016 | 2017 | 2018 | 2019 | 2020 | 2021 | 2022 | 2023 | 2024 | 2025 | 2026 | 2027 | 2028 | 2029 | 2030 | 2031 | 2032 | 2033 | 2034 | 2035 | 2036 | 2037 | 2038 | 2039 | 2040 | 2041 | 2042 | 2043 | 2044 | 2045 | 2046 | 2047 | 2048 | 2049 | 2050 | 2051 | 2052 | 2053 | 2054 | 2055 | 2056 | 2057 | 2058 | 2059 | 2060
| ungekoppelt | [15 empty] | 0.87749 | 1.0374 | 1.3077 | 1.4003 | 1.584 | 1.921 | 2.1577 | 2.4002 | 2.6888 | 2.9628 | 3.2634 | 3.7091 | 4.2603 | 4.9848 | 5.7416 | 6.498 | 7.2888 | 8.1115 | 8.9349 | 9.7649 | 10.7437 | 11.7215 | 12.7639 | 13.8072 | 14.9143 | 15.9898 | 17.1406 | 18.3656 | 19.5352 | 20.7962 | 22.046 | 23.3246 | 24.5776 | 25.8462 | 27.173 | 28.4642 | 29.4275 | 29.9281 | 30.1128 | 30.3054 | 30.4345 | 30.5704 | 30.7059 | 30.8409 | 30.9763 | 31.1096
| Photovoltaik | [15 empty] | 0.8355 | 0.996 | 1.2571 | 1.3517 | 1.524 | 1.8561 | 2.0719 | 2.314 | 2.5745 | 2.848 | 3.1411 | 3.5862 | 4.1263 | 4.8255 | 5.5533 | 6.2766 | 7.03 | 7.8109 | 8.5881 | 9.3618 | 10.2772 | 11.1846 | 12.1521 | 13.1165 | 14.1412 | 15.1314 | 16.195 | 17.3316 | 18.4124 | 19.5845 | 20.7445 | 21.9326 | 23.0942 | 24.2785 | 25.5358 | 26.7883 | 27.7127 | 28.1741 | 28.351 | 28.5358 | 28.6574 | 28.7855 | 28.9132 | 29.0404 | 29.168 | 29.2936
| Windenergie | [15 empty] | 0.041991 | 0.041446 | 0.050606 | 0.048551 | 0.059996 | 0.064932 | 0.085801 | 0.086248 | 0.11431 | 0.11484 | 0.12234 | 0.12288 | 0.134 | 0.15926 | 0.18831 | 0.22141 | 0.25879 | 0.30055 | 0.3468 | 0.40302 | 0.46644 | 0.53686 | 0.61176 | 0.69074 | 0.77317 | 0.85832 | 0.94559 | 1.0339 | 1.1227 | 1.2117 | 1.3016 | 1.3921 | 1.4834 | 1.5677 | 1.6372 | 1.6759 | 1.7148 | 1.7541 | 1.7618 | 1.7696 | 1.7772 | 1.7849 | 1.7927 | 1.8005 | 1.8083 | 1.816
| gekoppelt | [15 empty] | 0.6774 | 0.73819 | 0.79586 | 0.77096 | 0.7598 | 0.75016 | 0.74587 | 0.73921 | 0.73919 | 0.75 | 0.75031 | 0.75816 | 0.75546 | 0.76406 | 0.76882 | 0.81844 | 0.8254 | 0.81218 | 0.81554 | 0.82337 | 0.81797 | 0.81394 | 0.8612 | 0.95622 | 1.0426 | 1.095 | 1.1776 | 1.2235 | 1.3087 | 1.3579 | 1.4401 | 1.5407 | 1.5791 | 1.673 | 1.6999 | 1.7955 | 1.7917 | 1.7885 | 1.7994 | 1.7756 | 1.7848 | 1.7844 | 1.7938 | 1.7931 | 1.7877 | 1.7884
| Biomasse (Holz) | [15 empty] | 0.091591 | 0.111 | 0.16028 | 0.13778 | 0.13755 | 0.13838 | 0.13783 | 0.13501 | 0.13388 | 0.13836 | 0.13453 | 0.13724 | 0.13189 | 0.13029 | 0.13014 | 0.12596 | 0.12682 | 0.12205 | 0.11759 | 0.11681 | 0.11437 | 0.10184 | 0.10498 | 0.094751 | 0.087886 | 0.081512 | 0.07152 | 0.066475 | 0.061694 | 0.053841 | 0.050068 | 0.048502 | 0.047177 | 0.044927 | 0.041877 | 0.042347 | 0.039219 | 0.038153 | 0.037575 | 0.03714 | 0.040342 | 0.037442 | 0.042659 | 0.039457 | 0.038476 | 0.039924
| Biogas | [15 empty] | 0.088822 | 0.09887 | 0.10475 | 0.08683 | 0.079522 | 0.079655 | 0.079506 | 0.079231 | 0.083917 | 0.093827 | 0.10157 | 0.11028 | 0.11651 | 0.13028 | 0.13879 | 0.15235 | 0.16192 | 0.17732 | 0.18874 | 0.20113 | 0.20268 | 0.2159 | 0.22486 | 0.24766 | 0.25843 | 0.27833 | 0.2867 | 0.29861 | 0.30498 | 0.32237 | 0.32556 | 0.342 | 0.34434 | 0.35436 | 0.34758 | 0.35828 | 0.35915 | 0.35802 | 0.36699 | 0.36195 | 0.36918 | 0.36982 | 0.3751 | 0.37553 | 0.37119 | 0.37061
| ARA | [15 empty] | 0.063301 | 0.061794 | 0.062799 | 0.064996 | 0.065002 | 0.065002 | 0.064987 | 0.065002 | 0.065002 | 0.065002 | 0.064987 | 0.065002 | 0.065002 | 0.065002 | 0.064987 | 0.064883 | 0.065002 | 0.064932 | 0.064743 | 0.064365 | 0.06327 | 0.061962 | 0.056609 | 0.054628 | 0.052663 | 0.051087 | 0.050837 | 0.049313 | 0.048493 | 0.047654 | 0.046058 | 0.04738 | 0.044244 | 0.045889 | 0.042185 | 0.042096 | 0.040577 | 0.039604 | 0.042139 | 0.040881 | 0.039689 | 0.041555 | 0.040481 | 0.042511 | 0.042397 | 0.04224
| KVA (EE-Anteil) | [15 empty] | 0.43368 | 0.46652 | 0.46803 | 0.48135 | 0.47772 | 0.46713 | 0.46355 | 0.45997 | 0.45639 | 0.4528 | 0.44922 | 0.44564 | 0.44206 | 0.43848 | 0.4349 | 0.43132 | 0.42774 | 0.40396 | 0.40055 | 0.39714 | 0.39373 | 0.39032 | 0.38691 | 0.3835 | 0.38009 | 0.37668 | 0.37327 | 0.36986 | 0.36645 | 0.36304 | 0.35963 | 0.35622 | 0.35281 | 0.3494 | 0.34599 | 0.34258 | 0.34258 | 0.34258 | 0.34258 | 0.32545 | 0.32545 | 0.32545 | 0.32545 | 0.32545 | 0.32545 | 0.32545
| Geothermie | [15 empty] | 0 | 0 | 0 | 0 | 0 | 0 | 0 | 0 | 0 | 0 | 0 | 0 | 0 | 0 | 0 | 0.04392 | 0.04392 | 0.04392 | 0.04392 | 0.04392 | 0.04392 | 0.04392 | 0.08784 | 0.17568 | 0.26352 | 0.30744 | 0.39528 | 0.4392 | 0.52704 | 0.57096 | 0.6588 | 0.74664 | 0.79056 | 0.8784 | 0.92232 | 1.0102 | 1.0102 | 1.0102 | 1.0102 | 1.0102 | 1.0102 | 1.0102 | 1.0102 | 1.0102 | 1.0102 | 1.0102
| Erneuerbare gesamt (ohne EE-Abregelung) | [15 empty] | 1.5549 | 1.7756 | 2.1035 | 2.1712 | 2.3438 | 2.6711 | 2.9036 | 3.1394 | 3.428 | 3.7128 | 4.0137 | 4.4673 | 5.0158 | 5.7488 | 6.5104 | 7.3165 | 8.1142 | 8.9237 | 9.7504 | 10.5882 | 11.5617 | 12.5354 | 13.6251 | 14.7635 | 15.9569 | 17.0848 | 18.3182 | 19.589 | 20.8438 | 22.1541 | 23.4861 | 24.8654 | 26.1567 | 27.5192 | 28.873 | 30.2597 | 31.2192 | 31.7167 | 31.9123 | 32.081 | 32.2194 | 32.3548 | 32.4997 | 32.634 | 32.7639 | 32.898
| EE-Abregelung | [11 empty] | 1.6228 | 1.9139 | 2.1968 | 2.6135 | -0.0044641 | -0.02396 | -0.057911 | 0 | 0 | 0 | 0 | 0 | 0 | 0 | 0 | 0 | 0 | 0 | 0 | 0 | 0 | 0 | 0 | 0 | -0.005 | -0.028 | -0.024 | -0.062 | -0.196 | -0.321 | -0.604 | -0.655 | -1.161 | -1.488 | -1.767 | -2.096 | -2.522 | -3.051 | -3.522 | -3.882 | -4.369 | -4.33 | -4.414 | -4.425 | -4.021 | -3.936 | -4.014 | -3.769 | -3.746 | -3.614

## 06 Strompreise
zurück
Szenario ZERO A
Strategievariante "ausgeglichene Jahresbilanz 2050", KKW-Laufzeit 60 Jahre
06 Entwicklung der Strompreise
Tabelle 06-01: Entwicklung der länderspezifischen Stromgrosshandelspreise je Kalenerjahr
Entwicklung im Zeitraum 2000 bis 2060, in CHF/MWh
| Land | 2000 | 2001 | 2002 | 2003 | 2004 | 2005 | 2006 | 2007 | 2008 | 2009 | 2010 | 2011 | 2012 | 2013 | 2014 | 2015 | 2016 | 2017 | 2018 | 2019 | 2020 | 2021 | 2022 | 2023 | 2024 | 2025 | 2026 | 2027 | 2028 | 2029 | 2030 | 2031 | 2032 | 2033 | 2034 | 2035 | 2036 | 2037 | 2038 | 2039 | 2040 | 2041 | 2042 | 2043 | 2044 | 2045 | 2046 | 2047 | 2048 | 2049 | 2050 | 2051 | 2052 | 2053 | 2054 | 2055 | 2056 | 2057 | 2058 | 2059 | 2060
| Schweiz | [15 empty] | 46.8409 | 40.7761 | 47.0919 | 55.0452 | 61.8247 | 60.3416 | 57.8986 | 61.0555 | 60.2685 | 61.7411 | 63.7277 | 61.9002 | 59.6068 | 63.1615 | 58.9973 | 57.5517 | 63.6902 | 69.3332 | 73.15 | 78.9479 | 80.0268 | 78.6608 | 84.103 | 84.1079 | 88.1429 | 91.3775 | 105.702 | 120.6501 | 133.5167 | 153.9213 | 155.2868 | 168.1226 | 167.9391 | 165.5702 | 161.0895 | 170.8664 | 176.9861 | 176.393 | 179.994 | 177.4094 | 182.2285 | 181.8846 | 193.1911 | 184.033 | 180.9127 | 180.8203
| Deutschland | [15 empty] | 34.8564 | 32.3712 | 37.3677 | 49.0594 | 55.9619 | 54.501 | 53.7077 | 55.2566 | 55.9551 | 56.4717 | 55.1945 | 54.2096 | 53.7952 | 53.2181 | 52.4626 | 53.2322 | 59.5611 | 64.7966 | 69.4833 | 73.6253 | 79.8974 | 82.7859 | 86.7548 | 87.2163 | 83.2504 | 86.4773 | 100.8846 | 110.3316 | 117.2673 | 121.6825 | 128.2328 | 133.4111 | 138.2403 | 140.2662 | 137.9113 | 142.5671 | 149.8194 | 148.7385 | 147.317 | 147.0718 | 150.5632 | 151.6632 | 151.8003 | 152.7776 | 152.5135 | 148.4612
| Frankreich | [15 empty] | 42.5518 | 38.3258 | 46.7454 | 52.1681 | 57.8359 | 55.9873 | 54.4782 | 54.3064 | 50.4822 | 48.7612 | 46.5695 | 44.2224 | 42.3552 | 43.1925 | 41.1384 | 43.9027 | 52.0226 | 54.631 | 59.2592 | 66.5687 | 70.3112 | 76.4013 | 84.0349 | 83.0496 | 80.0642 | 80.7148 | 97.2485 | 108.4966 | 120.495 | 126.829 | 130.1964 | 135.4275 | 134.4561 | 146.5978 | 138.1311 | 148.0814 | 148.3118 | 148.6389 | 152.2827 | 151.9634 | 155.0634 | 159.8772 | 160.7819 | 164.1754 | 167.2871 | 166.9293
| Italien | [15 empty] | 57.5457 | 47.3534 | 55.4397 | 67.1514 | 74.2037 | 75.014 | 75.3104 | 75.4515 | 75.7762 | 75.2322 | 74.3582 | 73.6912 | 72.6336 | 71.4958 | 71.3394 | 71.4343 | 73.5079 | 76.8353 | 78.1724 | 82.2971 | 94.9774 | 97.9523 | 99.3703 | 100.822 | 102.0265 | 105.6884 | 128.5099 | 146.9797 | 162.5184 | 175.6575 | 186.4377 | 195.0054 | 200.7313 | 206.7874 | 211.4942 | 217.5388 | 223.7183 | 227.9302 | 232.46 | 231.1134 | 238.9049 | 239.2146 | 240.0369 | 235.3651 | 231.5896 | 228.9937
| Österreich | [15 empty] | 30.9196 | 29.7098 | 36.431 | 45.2806 | 49.9778 | 52.0217 | 46.2476 | 47.0111 | 48.2306 | 52.1311 | 47.9959 | 48.6878 | 47.4777 | 46.5756 | 47.8402 | 46.4659 | 53.4316 | 59.8427 | 62.3977 | 71.1727 | 75.0075 | 77.1581 | 74.8989 | 76.2821 | 75.4881 | 76.8271 | 95.8256 | 105.9448 | 114.1491 | 119.0883 | 122.6293 | 128.0992 | 133.8692 | 135.9697 | 134.6002 | 136.4573 | 136.7537 | 135.4152 | 135.7739 | 135.7894 | 138.1294 | 137.8126 | 136.9826 | 134.0151 | 137.0386 | 120.0817

## 07 Wärmeerzeugung
zurück
Szenario ZERO A
Strategievariante "ausgeglichene Jahresbilanz 2050", KKW-Laufzeit 60 Jahre
07 Wärmeerzeugung
Tabelle 07-01: Fernwärmeerzeugung nach Anlagentyp je Kalenderjahr
Entwicklung im Zeitraum 2000 bis 2060, in TWh
|  | 2000 | 2001 | 2002 | 2003 | 2004 | 2005 | 2006 | 2007 | 2008 | 2009 | 2010 | 2011 | 2012 | 2013 | 2014 | 2015 | 2016 | 2017 | 2018 | 2019 | 2020 | 2021 | 2022 | 2023 | 2024 | 2025 | 2026 | 2027 | 2028 | 2029 | 2030 | 2031 | 2032 | 2033 | 2034 | 2035 | 2036 | 2037 | 2038 | 2039 | 2040 | 2041 | 2042 | 2043 | 2044 | 2045 | 2046 | 2047 | 2048 | 2049 | 2050 | 2051 | 2052 | 2053 | 2054 | 2055 | 2056 | 2057 | 2058 | 2059 | 2060
| Erdgas | 0.89544 | 1.1226 | 0.94968 | 1.1629 | 1.2456 | 1.2199 | 1.2221 | 0.97149 | 1.0851 | 0.98355 | 1.4341 | 0.84839 | 0.96621 | 1.1702 | 0.50697 | 0.99574 | 1.1706 | 1.1463 | 0.69906 | 1.1226 | 1.512 | 1.749 | 1.6943 | 1.6644 | 1.57 | 1.4349 | 1.3987 | 1.3329 | 1.3495 | 1.1327 | 1.0808 | 0.95934 | 0.81278 | 0.78269 | 0.70995 | 0.63486 | 0.53473 | 0.54802 | 0.5064 | 0.57227 | 0.54428 | 0.49025 | 0.45673 | 0.38535 | 0.32837 | 0.2628 | 0.20312 | 0.15273 | 0.10227 | 0.051354 | 0 | 0 | 0 | 0 | 0 | 0 | 0 | 0 | 0 | 0 | 0
| PtG | 0 | 0 | 0 | 0 | 0 | 0 | 0 | 0 | 0 | 0 | 0 | 0 | 0 | 0 | 0 | 0 | 0 | 0 | 0 | 0 | 0 | 0 | 0 | 0 | 0 | 0 | 0 | 0 | 0 | 0 | 0 | 0 | 0 | 0 | 0 | 0 | 0 | 0 | 0 | 0 | 0 | 0 | 0 | 0 | 0 | 0 | 0 | 0 | 0 | 0 | 0 | 0 | 0 | 0 | 0 | 0 | 0 | 0 | 0 | 0 | 0
| Kernenergie | 0.36 | 0.36 | 0.36 | 0.36 | 0.36 | 0.36 | 0.36 | 0.36 | 0.35557 | 0.35576 | 0.356 | 0.35565 | 0.35549 | 0.35488 | 0.35436 | 0.35501 | 0.35563 | 0.35574 | 0.38131 | 0.39622 | 0.36 | 0.36 | 0.36 | 0.36 | 0.36 | 0.36 | 0.36 | 0.36 | 0.36 | 0.185 | 0.185 | 0.185 | 0.185 | 0.185 | 0.185 | 0.185 | 0.185 | 0.185 | 0.185 | 0 | 0 | 0 | 0 | 0 | 0 | 0 | 0 | 0 | 0 | 0 | 0 | 0 | 0 | 0 | 0 | 0 | 0 | 0 | 0 | 0 | 0
| KVA | 2.114 | 2.1126 | 2.1113 | 2.1099 | 2.1086 | 2.1072 | 2.1059 | 2.1045 | 2.0773 | 2.077 | 2.0771 | 2.0737 | 2.0714 | 2.0666 | 2.0621 | 2.0646 | 2.0669 | 2.0662 | 2.2147 | 2.3013 | 2.0909 | 2.0909 | 2.0909 | 2.0909 | 2.0909 | 2.0909 | 2.0909 | 2.0909 | 2.0909 | 2.2062 | 2.2135 | 2.2208 | 2.2281 | 2.2354 | 2.2427 | 2.25 | 2.2573 | 2.2646 | 2.2719 | 2.2792 | 2.2866 | 2.2939 | 2.3012 | 2.3085 | 2.3158 | 2.3231 | 2.3304 | 2.3377 | 2.345 | 2.3523 | 2.3596 | 2.3596 | 2.3596 | 2.3596 | 2.3596 | 2.3596 | 2.3596 | 2.3596 | 2.3596 | 2.3596 | 2.3596
| biogen | 1.0953 | 1.0946 | 1.0939 | 1.0932 | 1.0925 | 1.0918 | 1.0911 | 1.0904 | 1.0763 | 1.0762 | 1.0762 | 1.0744 | 1.0733 | 1.0707 | 1.0684 | 1.0697 | 1.0709 | 1.0705 | 1.1389 | 1.1745 | 1.059 | 1.0509 | 1.0428 | 1.0346 | 1.0265 | 1.0184 | 1.0103 | 1.0022 | 0.99405 | 1.0403 | 1.0351 | 1.0299 | 1.0247 | 1.0193 | 1.014 | 1.0085 | 1.003 | 0.9975 | 0.9919 | 0.98624 | 0.98053 | 0.97476 | 0.96893 | 0.96304 | 0.9571 | 0.9511 | 0.94504 | 0.93893 | 0.93276 | 0.92654 | 0.92025 | 0.92025 | 0.92025 | 0.92025 | 0.92025 | 0.92025 | 0.92025 | 0.92025 | 0.92025 | 0.92025 | 0.92025
| fossil | 1.0187 | 1.018 | 1.0174 | 1.0167 | 1.0161 | 1.0154 | 1.0148 | 1.0141 | 1.001 | 1.0009 | 1.0009 | 0.99927 | 0.99819 | 0.99584 | 0.99371 | 0.99492 | 0.996 | 0.99566 | 1.0758 | 1.1268 | 1.0319 | 1.04 | 1.0482 | 1.0563 | 1.0644 | 1.0725 | 1.0806 | 1.0888 | 1.0969 | 1.1659 | 1.1784 | 1.1909 | 1.2034 | 1.2161 | 1.2287 | 1.2415 | 1.2543 | 1.2671 | 1.28 | 1.293 | 1.306 | 1.3191 | 1.3322 | 1.3454 | 1.3587 | 1.372 | 1.3854 | 1.3988 | 1.4122 | 1.4258 | 1.4394 | 1.4394 | 1.4394 | 1.4394 | 1.4394 | 1.4394 | 1.4394 | 1.4394 | 1.4394 | 1.4394 | 1.4394
| Feste Biomasse | 0.2 | 0.24719 | 0.29438 | 0.34158 | 0.38877 | 0.43596 | 0.48315 | 0.53035 | 0.57044 | 0.61738 | 0.66446 | 0.71042 | 0.75671 | 0.80194 | 0.8472 | 0.89531 | 0.94349 | 0.99041 | 1.0616 | 1.1031 | 1.0023 | 1.0023 | 1.0023 | 1.0023 | 1.0023 | 1.0023 | 1.0023 | 1.0023 | 1.0023 | 1.0023 | 1.0023 | 1.0023 | 1.0023 | 1.0023 | 1.0023 | 1.0023 | 1.0023 | 1.0023 | 1.0023 | 1.0023 | 1.0023 | 1.0023 | 1.0023 | 1.0023 | 1.0023 | 1.0023 | 1.0023 | 1.0023 | 1.0023 | 1.0023 | 1.0023 | 1.0023 | 1.0023 | 1.0023 | 1.0023 | 1.0023 | 1.0023 | 1.0023 | 1.0023 | 1.0023 | 1.0023
| Biogas | 0 | 0 | 0 | 0 | 0 | 0 | 0 | 0 | 0 | 0 | 0 | 0 | 0 | 0 | 0 | 0 | 0 | 0 | 0 | 0 | 0 | 0 | 0 | 0.046051 | 0.089348 | 0.12608 | 0.16881 | 0.20735 | 0.26 | 0.26303 | 0.2967 | 0.30679 | 0.29945 | 0.32933 | 0.33884 | 0.34185 | 0.34669 | 0.4248 | 0.46745 | 0.6283 | 0.71175 | 0.76679 | 0.86075 | 0.88503 | 0.9346 | 0.95012 | 0.96873 | 1.0221 | 1.0778 | 1.1337 | 1.175 | 1.1798 | 1.1758 | 1.1213 | 1.0689 | 1.0297 | 0.99724 | 0.95784 | 0.92509 | 0.88619 | 0.84659
| Geothermie | 0 | 0 | 0 | 0 | 0 | 0 | 0.011061 | 0.022122 | 0.032775 | 0.043723 | 0.05469 | 0.065562 | 0.076456 | 0.087229 | 0.097987 | 0.10908 | 0.12019 | 0.13116 | 0.14059 | 0.14608 | 0.13273 | 0.13273 | 0.15973 | 0.15973 | 0.15973 | 0.18473 | 0.18473 | 0.18473 | 0.18473 | 0.18473 | 0.23073 | 0.23073 | 0.23073 | 0.23073 | 0.23073 | 0.23073 | 0.23073 | 0.23073 | 0.23073 | 0.23073 | 0.23073 | 0.23073 | 0.23073 | 0.23073 | 0.23073 | 0.23073 | 0.23073 | 0.23073 | 0.23073 | 0.23073 | 0.23073 | 0.23073 | 0.23073 | 0.23073 | 0.23073 | 0.23073 | 0.23073 | 0.23073 | 0.23073 | 0.23073 | 0.23073
| WP und Elektrokessel | 0 | 0 | 0 | 0 | 0 | 0 | 0 | 0 | 0 | 0 | 0 | 0.081492 | 0.16291 | 0.24395 | 0.32479 | 0.40674 | 0.48894 | 0.5706 | 0.6116 | 0.63553 | 0.57743 | 0.57743 | 0.87862 | 1.0664 | 1.3346 | 1.5693 | 1.7207 | 1.8821 | 1.8926 | 2.231 | 2.2594 | 2.4289 | 2.6093 | 3.0864 | 3.3721 | 3.4475 | 3.7531 | 4.2444 | 4.2449 | 4.3316 | 4.4227 | 4.4471 | 4.5486 | 4.71 | 5.1034 | 5.3009 | 5.41 | 5.551 | 5.618 | 5.721 | 6.231 | 6.252 | 6.261 | 6.291 | 6.317 | 6.331 | 6.343 | 6.337 | 6.355 | 6.361 | 6.369
| Sonstige erneuerbare Energien* | 0.1 | 0.12941 | 0.15882 | 0.18824 | 0.21765 | 0.24706 | 0.27647 | 0.30588 | 0.33117 | 0.36041 | 0.38974 | 0.41841 | 0.44727 | 0.4755 | 0.50374 | 0.53368 | 0.56367 | 0.5929 | 0.63551 | 0.66037 | 0.6 | 0.6 | 0.6 | 0.6 | 0.6 | 0.6 | 0.6 | 0.6 | 0.6 | 0.6 | 0.6 | 0.6 | 0.6 | 0.6 | 0.6 | 0.6 | 0.6 | 0.6 | 0.6 | 0.6 | 0.6 | 0.6 | 0.6 | 0.6 | 0.6 | 0.6 | 0.6 | 0.6 | 0.6 | 0.6 | 0.6 | 0.6 | 0.6 | 0.6 | 0.6 | 0.6 | 0.6 | 0.6 | 0.6 | 0.6 | 0.6
| Sonstige** | 0.3 | 0.29208 | 0.28416 | 0.27624 | 0.26832 | 0.2604 | 0.25248 | 0.24456 | 0.23373 | 0.22602 | 0.21834 | 0.2103 | 0.20239 | 0.19423 | 0.18615 | 0.17868 | 0.17117 | 0.16339 | 0.17514 | 0.18199 | 0.16535 | 0.16535 | 0.16535 | 0.16535 | 0.16535 | 0.16535 | 0.16535 | 0.16535 | 0.16535 | 0.16535 | 0.16535 | 0.16535 | 0.16535 | 0.16535 | 0.16535 | 0.16535 | 0.16535 | 0.16535 | 0.16535 | 0.16535 | 0.16535 | 0.16535 | 0.16535 | 0.16535 | 0.16535 | 0.16535 | 0.16535 | 0.16535 | 0.16535 | 0.16535 | 0.18 | 0.19466 | 0.21664 | 0.24594 | 0.27525 | 0.30456 | 0.32654 | 0.35584 | 0.37782 | 0.40713 | 0.43644
| Mittlere Bruttoerzeugung | 3.9694 | 4.2639 | 4.1583 | 4.4389 | 4.5889 | 4.6306 | 4.7111 | 4.5389 | 4.6861 | 4.6639 | 5.1944 | 4.7639 | 5.0389 | 5.3944 | 4.8833 | 5.5389 | 5.8806 | 6.0167 | 5.9194 | 6.5472 | 6.4407 | 6.6777 | 6.9512 | 7.1551 | 7.3722 | 7.5336 | 7.6915 | 7.8257 | 7.9054 | 7.9702 | 8.0338 | 8.0991 | 8.133 | 8.6171 | 8.847 | 8.8576 | 9.0752 | 9.6652 | 9.674 | 9.8098 | 9.9636 | 9.9964 | 10.1656 | 10.2872 | 10.6805 | 10.8352 | 10.9106 | 11.0619 | 11.1414 | 11.2568 | 11.7786 | 11.8191 | 11.846 | 11.8509 | 11.8537 | 11.8579 | 11.8594 | 11.8433 | 11.8505 | 11.8469 | 11.8447
| Verluste | 0.30833 | 0.40278 | 0.26389 | 0.38611 | 0.48611 | 0.39722 | 0.34444 | 0.46389 | 0.44722 | 0.46389 | 0.46389 | 0.41389 | 0.41389 | 0.5 | 0.43056 | 0.49167 | 0.50556 | 0.51389 | 0.53611 | 0.55833 | 0.50512 | 0.51665 | 0.53593 | 0.54619 | 0.56098 | 0.573 | 0.58791 | 0.57734 | 0.58304 | 0.58817 | 0.59481 | 0.60272 | 0.60396 | 0.64562 | 0.66622 | 0.6645 | 0.68391 | 0.73512 | 0.73873 | 0.74824 | 0.76373 | 0.76652 | 0.77845 | 0.78885 | 0.81908 | 0.8337 | 0.84031 | 0.85447 | 0.86056 | 0.86678 | 0.91224 | 0.91442 | 0.91494 | 0.91102 | 0.91082 | 0.91106 | 0.90973 | 0.90683 | 0.90678 | 0.90581 | 0.90323
| Energieverbrauch Fernwärme | 3.6611 | 3.8611 | 3.8944 | 4.0528 | 4.1028 | 4.2333 | 4.3667 | 4.075 | 4.2389 | 4.2 | 4.7306 | 4.35 | 4.625 | 4.8944 | 4.4528 | 5.0472 | 5.375 | 5.5028 | 5.3833 | 5.9889 | 5.9356 | 6.161 | 6.4152 | 6.6089 | 6.8112 | 6.9606 | 7.1036 | 7.2484 | 7.3223 | 7.382 | 7.439 | 7.4964 | 7.529 | 7.9715 | 8.1808 | 8.1931 | 8.3913 | 8.9301 | 8.9353 | 9.0616 | 9.1999 | 9.2299 | 9.3871 | 9.4984 | 9.8615 | 10.0015 | 10.0703 | 10.2074 | 10.2808 | 10.39 | 10.8664 | 10.9047 | 10.9311 | 10.9399 | 10.9429 | 10.9468 | 10.9497 | 10.9365 | 10.9438 | 10.9411 | 10.9414
| davon Endverbrauch Nachfragesektoren | 3.6611 | 3.8611 | 3.8944 | 4.0528 | 4.1028 | 4.2333 | 4.3667 | 4.075 | 4.2389 | 4.2 | 4.7306 | 4.35 | 4.625 | 4.8944 | 4.4528 | 5.0472 | 5.375 | 5.5028 | 5.3833 | 5.9889 | 5.9356 | 6.161 | 6.4152 | 6.6089 | 6.8112 | 6.9606 | 7.1036 | 7.2484 | 7.3223 | 7.382 | 7.439 | 7.4964 | 7.529 | 7.5877 | 7.605 | 7.6199 | 7.6438 | 7.6695 | 7.6799 | 7.7172 | 7.7201 | 7.7548 | 7.7737 | 7.8344 | 7.8981 | 7.9742 | 8.0406 | 8.1109 | 8.1857 | 8.236 | 8.3001 | 8.3382 | 8.3639 | 8.3716 | 8.3731 | 8.3752 | 8.376 | 8.3606 | 8.3656 | 8.3605 | 8.3582
| davon Verbrauch im Umwandlungssektor (CCS) | 0 | 0 | 0 | 0 | 0 | 0 | 0 | 0 | 0 | 0 | 0 | 0 | 0 | 0 | 0 | 0 | 0 | 0 | 0 | 0 | 0 | 0 | 0 | 0 | 0 | 0 | 0 | 0 | 0 | 0 | 0 | 0 | 0 | 0.38384 | 0.57575 | 0.57313 | 0.74753 | 1.2606 | 1.2554 | 1.3444 | 1.4798 | 1.475 | 1.6135 | 1.664 | 1.9634 | 2.0273 | 2.0296 | 2.0966 | 2.0951 | 2.154 | 2.5663 | 2.5665 | 2.5672 | 2.5683 | 2.5698 | 2.5716 | 2.5736 | 2.5758 | 2.5782 | 2.5806 | 2.5832
* Holzabfälle aus Sägewerk, Abfälle aus Biodieselherstellung und andere undefinierte Mengen
** diverse Abwärmemengen und Heizöl

## 08 PtX
zurück
Szenario ZERO A
Strategievariante "ausgeglichene Jahresbilanz 2050", KKW-Laufzeit 60 Jahre
08 Power-To-X
Tabelle 08-01: Inlandserzeugung von Power-To-X-Produkten je Kalenderjahr
Entwicklung im Zeitraum 2020 bis 2060
| Kenngrösse | Einheit | 2020 | 2021 | 2022 | 2023 | 2024 | 2025 | 2026 | 2027 | 2028 | 2029 | 2030 | 2031 | 2032 | 2033 | 2034 | 2035 | 2036 | 2037 | 2038 | 2039 | 2040 | 2041 | 2042 | 2043 | 2044 | 2045 | 2046 | 2047 | 2048 | 2049 | 2050 | 2051 | 2052 | 2053 | 2054 | 2055 | 2056 | 2057 | 2058 | 2059 | 2060
| H2-Erzeugung im Inland | PJ | 0.013497 | 0.047983 | 0.091736 | 0.14507 | 0.20828 | 0.28189 | 0.80577 | 1.0039 | 1.2159 | 1.4398 | 1.6737 | 1.9781 | 2.3363 | 2.7458 | 3.2056 | 3.7151 | 4.1726 | 4.3417 | 4.9774 | 4.8574 | 5.7795 | 4.6163 | 6.3302 | 5.2876 | 5.3853 | 6.7253 | 5.5938 | 6.9561 | 5.9929 | 6.5965 | 6.7794 | 6.3006 | 7.3896 | 7.3807 | 6.5438 | 8.1866 | 7.9139 | 7.9965 | 7.9267 | 8.5574 | 9.3861
| Anteil inl. Erzeugung | % | 100% | 100% | 100% | 100% | 100% | 100% | 100% | 100% | 100% | 100% | 100% | 100% | 100% | 100% | 100% | 100% | 96.73% | 87.55% | 88.03% | 75.94% | 80.44% | 58.12% | 72.9% | 56.18% | 53.18% | 62.12% | 48.75% | 57.53% | 47.34% | 50.03% | 49.61% | 44.61% | 50.78% | 49.38% | 42.74% | 52.31% | 49.7% | 49.41% | 48.21% | 51.25% | 55.36%
| Stromverbrauch Elektrolyseure | TWh | 0.0063648 | 0.054411 | 0.097152 | 0.15152 | 0.21487 | 0.29059 | 0.37971 | 0.48456 | 0.57715 | 0.68366 | 0.79452 | 0.93826 | 1.103 | 1.2868 | 1.4783 | 1.5504 | 1.4647 | 1.4422 | 1.8963 | 1.8962 | 2.4319 | 1.9583 | 2.747 | 2.296 | 2.1601 | 2.9608 | 2.454 | 3.0645 | 2.6327 | 2.8433 | 2.9382 | 2.7205 | 3.2218 | 3.2108 | 2.8405 | 3.5457 | 3.4201 | 3.4482 | 3.4107 | 3.674 | 4.0211
| Installierte Leistung Elektrolyseure | GW | 0.0020909 | 0.017993 | 0.032116 | 0.049776 | 0.071056 | 0.096093 | 0.12552 | 0.15717 | 0.19079 | 0.22608 | 0.26265 | 0.30945 | 0.36392 | 0.42569 | 0.49459 | 0.98773 | 0.98773 | 0.9776 | 1.1187 | 1.1187 | 1.2943 | 1.2943 | 1.4112 | 1.4112 | 1.1951 | 1.4891 | 1.4891 | 1.5333 | 1.5333 | 1.4476 | 1.4844 | 1.4844 | 1.6109 | 1.6109 | 1.6109 | 1.7729 | 1.7729 | 1.7241 | 1.7241 | 1.837 | 2.0105