## Titelblatt
März 2021, erweitert Dezember 2021
Energieperspektiven 2050+
Szenarienergebnisse 2000–2060
Szenario: Weiter wie bisher, Strategievariante "aktuelle Rahmenbedingungen", KKW-Laufzeit 50 Jahre
Inhalt: Hauptergebnisse Umwandlungssektor
Prognos, TEP Energy, Infras, Ecoplan (2021) Energieperspektiven 2050+ Szenarienergebnisse, i.A. des Bundesamts für Energie BFE, Bern.

## Inhaltsverzeichnis
Szenario Weiter wie bisher
Strategievariante "aktuelle Rahmenbedingungen", KKW-Laufzeit 50 Jahre
Inhaltsverzeichnis
00 Storyline
01 Stromverbrauch
Tabelle 01-01: Stromverbrauch nach Kalenderjahr
02 Stromerzeugung
Tabelle 02-01: Stromerzeugung nach Kraftwerkstyp je Kalenderjahr
Tabelle 02-02: Stromerzeugung aus erneuerbaren Energien ohne Wasserkraft nach Kraftwerkstyp je Kalenderjahr
Tabelle 02-03: Stromerzeugung aus Wasserkraft je Kalenderjahr
03 installierte Leistung
Tabelle 03-01: Installierte Leistung nach Kraftwerkstyp je Kalenderjahr
Tabelle 03-02: Installierte Leistung erneuerbarer Energien ohne Wasserkraft nach Kraftwerkstyp je Kalenderjahr
04 Stromerzeugung im Winterhalbjahr
Tabelle 04-01: Stromerzeugung im Winterhalbjahr nach Kraftwerkstyp je Kalenerjahr
Tabelle 04-02: Stromerzeugung aus erneuerbaren Energien ohne Wasserkraft im Winterhalbjahr je Kalenderjahr
05 Stromerzeugung im Sommerhalbjahr
Tabelle 05-01: Stromerzeugung im Sommerhalbjahr nach Kraftwerkstyp je Kalenerjahr
Tabelle 05-02: Stromerzeugung aus erneuerbaren Energien ohne Wasserkraft im Sommerhalbjahr je Kalenderjahr
06 Entwicklung der Strompreise
Tabelle 06-01: Entwicklung der länderspezifischen Stromgrosshandelspreise je Kalenerjahr
07 Wärmeerzeugung
Tabelle 07-01: Fernwärmeerzeugung nach Anlagentyp je Kalenderjahr
08 Power-To-X
Tabelle 08-01: Inlandserzeugung von Power-To-X-Produkten je Kalenderjahr

## 00 Storyline
zurück
Szenario Weiter wie bisher
Strategievariante "aktuelle Rahmenbedingungen", KKW-Laufzeit 50 Jahre
00 Storyline
0 | n Allgemein
2 | n THG-Ziele | Im Szenario WWB wird keine Erreichung der THG-Reduktionsziele angestrebt. Die bestehenden Markt- und politische Rahmenbedingungen werden beibehalten. Betrachtung aller THG-Emissionen, Modellierung fokusiert auf die energiebedingten CO2-Emissionen und Prozessemissionen
2 | n Biomasse-Potenziale | Berücksichtigung der Biomasse-Potenziale gemäss WSL/SCCER BIOSWEET (2017): ein Grossteil des Potenzials besteht aus Biogas (v.a. auf Basis von Hofdüngern) und fester Biomasse (Waldholz, Restholz, etc. sowie frei werdende Mengen aus der gegenwärtigen Nutzung von Holz im PHH- und DL-Sektor). Nachhaltiges inländisches Potenzial gesamt: ca. 100 PJ Primärbiomasse, daraus können rund 75 PJ nutzbare Sekundärbiomasse erzeugt werden. Daneben wird ein Importpotenzial (Schwerpunkt gasförmige Biomasse) unter Berücksichtigung eines globalen Nachhaltigkeitsansatzes angenommen. Importpotenzial gesamt: 60 PJ (davon 48 PJ gasförmige Biomasse). Das Potenzial wird weitgehend ausgeschöpft.
2 | n Sonstiges | Die Erreichung des THG-Ziels erfolgt unter Berücksichtigung von Potenzialrestriktionen (z.B. Biomasse) und Restriktionen durch die technische Umsetzbarkeit (z.B. Sanierungsraten). Energieeffizienzmassnahmen werden im Zeitverlauf möglichst schnell umgesetzt. Für die Ausgestaltung der Szenarien werden darüber hinaus die Kriterien Kosteneffizienz, Akzeptanz, Versorgungssicherheit und die Robustheit der Zielerreichung berücksichtigt.
0 | n Energieumwandlung: Strom
1 | n Allgemein
2 | n Charakter des Szenarios | Szenario WWB: bestehende Markt- und politische Rahmenbedingungen werden beibehalten. Zubau der Erzeugungstechnologien aufgrund einzelwirtschaftlicher Rentabilität (abgesehen von bestehenden Fördermechanismen). EE-Ausbau: bestehende (und auslaufende Förderinstrumente), davon abgesehen kommt es zu einem EE-Ausbau falls dieser aus einzelwirtschaftlicher Sicht rentabel ist. Wasserkraft: Ausbau bzw. Betrieb unter heutigen Rahmenbedingungen (BFE-Studie: aktualisiertes Wasserkraftpotenzial, 2019).
2 | n Strom- und Fernwärmeverbrauch | Gemäss Entwicklung in den Nachfragesektoren im Szenario WWB
2 | n Netzverluste | Anteil von 7.52 % am Endenergieverbrauch, Annahme: im Betrachtungszeitraum konstant
2 | n Flexibilität Stromverbrauch | Elektrofahrzeuge: Anteil flexibler Ladevorgänge steigt auf 20% in 2050, Speicherkapazität 100 kWh pro Batterie, Ladeleistung auf ca. 8 kW steigend. Wärmepumpen: teilweise verfügen Gebäude über Pufferspeicher von 10 kWh, daneben akzeptierte Temperaturvariation in Gebäuden von max. 1°C, Flexibilität kann über wenige Stunden bereitgestellt werden. Beschränkungen in der Flexibilität durch heutige Rahmenbedingungen für Lastmanagement und geringe Akzeptanz.
2 | n Energiepreise | Gemäss WEO 2018, Szenario "New Policies".
2 | n Kosten | Kosten erneuerbarer Energien mehrheitlich gem. PSI (2019 und 2017), sonstige Kostendaten (Kernenergie, Wasserkraft, WKK) weitestgehend auf Basis EPCH 2050. Detaillierte Kostenannahmen zu WKK-Anlagen und für Technologien zur Fernwärmeerzeugung wurden mit dem BFE abgestimmt. Bewertung der Netzinfrastruktur-Kosten gem. Consentec (2015).
2 | n Kernenergie | Laufzeiten von 50 Jahren, Ausnahme Beznau 1 (53 Jahre) und Mühleberg (47 Jahre, im Jahr 2019 ausser Betrieb genommen). Beschränkte Flexibilität der Kernkraftwerke wird mitberücksichtigt.
2 | n Technische Nutzungsdauer EE-Anlagen | Wind Onshore: 20 Jahre, PV: 30 Jahre (ab 2035: 35 Jahre), Biogas/Biomasse: 30 Jahre
2 | n Ausland | Die Stromerzeugung in Europa wird auf Basis bestehender Rahmenbedingungen und nationaler Strategien modelliert: kein forcierter Kohleausstieg (u.a. Empfehlungen der Kohlekommission in DE nicht berücksichtigt), EE-Ausbau auf Basis bestehender Ziele und Fördermechanismen, langfristig Ausbau aufgrund von Wirtschaftlichkeit. Reduktion der Stromerzeugung aus Kernenergie: kein Neubau (mit Ausnahme von Hinkley Point C, Flamanville), Reduktion der Kernenergie-Erzeugung in Frankreich auf 50% in 2035 gem. aktueller Planungen.
2 | n Handelskapazitäten (NTC) | Gemäss TYNDP (2018) der entso-e, Szenario "Sustainable Transition" bis 2040, danach konstant. Anm.: der TYNDP (2020) konnte aufgrund des Zeitplans in den EPCH 2050+ nicht mehr berücksichtigt werden (wie abgestimmt).
2 | n Wetterjahr | Wetterjahr 2012 (EE-Erzeugung, Hydrologie, Lastprofile), Jahreswerte sind auf Erwartungswerte für die Jahreserzeugung bzw. den Jahresverbrauch normiert.
1 | n Stromverbrauch
2 | n EEV Strom | Moderater Anstieg des Stromverbrauchs durch geringere Stromeffizienz als im Klimazielszenario und zusätzlichen Stromverbrauch von Wärmepumpen und Elektrofahrzeugen (Anstieg von ca. 10 % bis 2060). Stromverbrauch Wärmepumpen ca. 6 TWh in 2050, Elektrofahrzeuge (Strassenverkehr) ca. 7 TWh in 2050, Der konventionelle Stromverbrauch sinkt im Betrachtungszeitraum um ca. 9 %
2 | n Bruttostromverbrauch | Annahme Netzverluste: Anteil konstant bei ca. 7.52 % Eigenverbrauch des Umwandlungssektors: Anstieg durch inländische H2-Erzeugung, tendenziell steigende Auslastung der bestehenden Pumpspeicherkraftwerke. Bruttoverbrauch steigt damit bis 2060 um ca. 15%
1 | n Stromerzeugung
2 | n Allgemein | Das Stromsystem der Schweiz beruht langfristig praktisch vollständig auf Wasserkrafterzeugung und erneuerbaren Energien, der Strombedarf wird durch zusätzliche Stromimporte gedeckt. Nach Ausserbetriebnahme der Kernkraftwerke tritt ein Importsaldo von rund 20 TWh in 2034 auf, dieser Importsaldo bleibt auch langfristig aufgrund wenig tiefgreifender Stromeffizienz-Massnahmen und des geringen Zubaus von Wasserkraftanlagen und erneuerbaren Energien bestehen (2050: 21 TWh).
2 | n Wasserkraft | Leicht sinkende Stromerzeugung durch Wasserkraftwerke ggü. heute. Stromerzeugung von Speicherkraftwerken und Pumpspeicherkraftwerken mit leichten Schwankungen zwischen den Jahren durch individuelle Gebotsstrategien und unterschiedliche Strompreisstruktur. Die Ziele (Richtwert 2035 bzw. Ausbauziele 2050) zum Ausbau der Wasserkraft werden nicht erreicht.
2 | n Gaskraftwerke | Der Zubau von Gaskraftwerken in der Schweiz ist aus betriebswirtschaftlichen Überlegungen nicht attraktiv: hohe Kosten (Fixkosten, aber auch hohe Brennstoffkosten) und relativ tiefe Strompreise im Vgl. zu anderen europäischen Ländern (z.B. Italien) sowie mögliche Akzeptanzprobleme in der Schweiz machen eine Investition uninteressant.
2 | n Erneuerbare Energien
2 | n Allgemein | Die Ziele (Richtwert 2035 bzw. Ausbauziele 2050) zum Ausbau erneuerbarer Energien werden nicht erreicht.
2 | n PV | Der Zubau von PV-Anlagen findet aufgrund von Eigenwirtschaftlichkeit basierend auf der Entwicklung von PV-Kosten und vermiedenen Stromtarifen und bestehender Fördermechanismen statt. Wesentliches Kriterium für den Zubau ist die Amortisationszeit (damit zusammenhängend auch eine positive Verzinsung des Projekts). Ausgehend von einer Amortisationszeit von weniger als 15 Jahren für eine positive Investitionsentscheidung am aktuellen Rand wird eine erforderliche Amortisationszeit bis zum Ende des Betrachtungszeitraums von 7 Jahren angenommen. Damit wird die absehbare Veränderung im Investorenverhalten mitberücksichtigt (Haushalte, welche dem PV-Ausbau gegenüber positiv eingestellt sind nehmen aktuell eine höhere Amortisationszeit in Kauf als Unternehmen/Haushalte die später investieren). Bis 2030 zeigen sich ansteigende Zubauraten aufgrund bestehender Fördermechanismen bei gleichzeitig sinkenden Modulkosten. Nach 2030 sinken die jährlichen Zubaumengen aufgrund der auslaufenden Förderung deutlich. Ab ca. 2045 bis 2060 steigt der jährliche Zubau aufgrund steigender Strompreise (und damit auch steigender Endverbraucherpreise) bei weiterhin sinkenden Modulkosten und sinkenden Kosten für Batteriespeicher wieder deutlich an. Vor allem langfristig bestehen hohe Unsicherheiten im Zubau aufgrund des tatsächlich eintretenden Strompreisniveaus, der Kostenentwicklung bei PV-Modulen und Batterien und insbesondere auch der Wirtschaftlichkeitsanfordernisse und des Verhaltens der potenziellen Investoren.
2 | n Wind | Windkraftanlagen werden dann zugebaut, wenn genügend Erlöse am Grosshandelsmarkt realisiert werden können um die Kosten zu decken (unter Berücksichtigung der mit der Investition verbundenen Risiken, u.a. möglicher Einsprachen und verzögerter Bau/Inbetriebnahme, etc.). Der Zubau von Windkraftanlagen ist auch langfristig nicht attraktiv. Hohe Gestehungskosten in der Schweiz machen den Zubau wirtschaftlich unattraktiv, langfristig steigende EE-Anteile (insb. auch Onshore-Wind in den Nachbarländern) reduzieren den Marktwert von Windenergie und erschweren eine Finanzierung über den Grosshandelsmarkt. Der Zubau ist zudem durch Verzögerungen in der Bewilligung, fehlender Akzeptanz etc. unter bestehenden Rahmenbedingungen hohen Risiken ausgesetzt. Lediglich der Retrofit bestehender Anlagen ist langfristig interessant, damit resultiert eine nur geringfügig steigende Wind-Erzeugung bis 2060.
2 | n Geothermie | Es findet nur ein geringer Zubau durch geplante Projekte bis 2030 und ein geringfüger Zubau weiterer Projekte statt. Über den gesamten Betrachtungszeitraum ist die Wirtschaftlichkeit insb. aufgrund von Unsicherheiten hinsichtlich Findungsrisiken/Akzeptanz/Realisierung/Kosten nicht gegeben.
2 | n Biomasse | Kein Zubau aufgrund ausbleibender Wirtschaftlichkeit. Erdgas bleibt für WKK-Anlagen aus Kostengründen attraktiver. Aufgrund des geringen Fernwärmebedarfs und geringer Wärmeerlöse findet jedoch auch hier kein wesentlicher Zubau statt.
2 | n KVA | Annahme: Einsatz v.a. in Abhängigkeit von verfügbaren Müllmengen, diese werden als steigend angenommen (VBSA-Studie 2017, Basisszenario), damit leicht steigender Einsatz von KVA zur Strom- und Wärmeerzeugung.
1 | n Strompreise
2 | n Allgemein | Kurzfristig (bis 2025) tritt ein leichter Anstieg der Grosshandelspreise in der Schweiz und in Europa durch den Kernenergieausstieg (in DE), die Ausserbetriebnahme von Kernkraftwerken in FR und die Ausserbetriebnahme von Kohlekraftwerken in DE auf. Durch den Anstieg der CO2-Preise und der Energieppreise steigen die Strompreise bis 2040 an. Danach kommt es durch den Ausbau erneuerbarer Energien im Zeitraum bis 2060 zu einer Dämpfung des Anstiegs der Strompreise. Die Strompreise in der Schweiz liegen im Betrachtungszeitraum zwischen den Preisen der Nachbarländer.
1 | n Ausland/Stromimporte:
2 | n Stromimporte | v.a. nach Ausserbetriebnahme von Leibstadt hohe Nettoimporte von rund 20 TWh p.a., diese bleiben langfristig in etwa konstant.
2 | n Ausland | Langfristig Reduktion der THG-Emissionen, Klimaziele gem. Pariser Klimaabkommen werden aber nicht erreicht. Stromerzeugung aus erneuerbaren Energien steigt in den Nachbarländern der Schweiz auf fast 1.100 TWh, Schwerpunkt Wind Onshore und PV in den Nachbarländern der Schweiz. Gaskraftwerke dienen zusätzlich zur Spitzenlastabdeckung.
1 | n THG-Emissionen | Anm.. Ergebnisse siehe Excel-Files mit sektorübergreifender Zusammenfassung
2 | n Umwandlungssektor allg. | CO2-Emissionen aus fossilen WKK und KVA steigen langfristig leicht an, v.a. durch die leicht höhere Erzeugung von Wärme und Strom durch Erdgas-WKK und sinkende erneuerbare Anteile des Mülls.
0 | n Energieumwandlung: Wärmeerzeugung
2 | n Fernwärme | Fernwärme-Erzeugung ist durch die folgenden Energieträger geprägt: - bestehende Erdgas-WKK und Zubau von Erdgas-WKK - bestehende KVA - bestehende Biomasse-Kraftwerke
0 | n Energieumwandlung: Sonstige Umwandlung
2 | n Raffinerien | Die Raffinerie Cressier bleibt aufgrund der betehenden inländischen Bedarfs an Mineralöl bestehen
2 | n PtX/H2 | H2: vollständige inländische Herstellung der notwendigen H2-Mengen durch Elektrolyse auf Basis von Stromerzeugung durch Niederdruck-Laufwasserkraftwerke mit Gestehungskosten < 6 Rp/kWh.

## 01 Stromverbrauch
zurück
Szenario Weiter wie bisher
Strategievariante "aktuelle Rahmenbedingungen", KKW-Laufzeit 50 Jahre
01 Stromverbrauch
Tabelle 01-01: Stromverbrauch nach Kalenderjahr
Entwicklung im Zeitraum 2000 bis 2060, in TWh
| Stromverbrauch - Kalenderjahr | 2000 | 2001 | 2002 | 2003 | 2004 | 2005 | 2006 | 2007 | 2008 | 2009 | 2010 | 2011 | 2012 | 2013 | 2014 | 2015 | 2016 | 2017 | 2018 | 2019 | 2020 | 2021 | 2022 | 2023 | 2024 | 2025 | 2026 | 2027 | 2028 | 2029 | 2030 | 2031 | 2032 | 2033 | 2034 | 2035 | 2036 | 2037 | 2038 | 2039 | 2040 | 2041 | 2042 | 2043 | 2044 | 2045 | 2046 | 2047 | 2048 | 2049 | 2050 | 2051 | 2052 | 2053 | 2054 | 2055 | 2056 | 2057 | 2058 | 2059 | 2060
| EEV Strom* | 52.373 | 53.749 | 54.029 | 55.122 | 56.171 | 57.33 | 57.782 | 57.432 | 58.729 | 57.494 | 59.785 | 58.599 | 58.973 | 59.323 | 57.466 | 58.246 | 58.239 | 58.483 | 57.647 | 57.198 | 58.1583 | 58.1831 | 58.2864 | 58.3504 | 58.5024 | 58.6822 | 58.8456 | 59.0295 | 59.1937 | 59.387 | 59.5747 | 59.8067 | 60.0542 | 60.2714 | 60.5277 | 60.8181 | 60.9894 | 61.1808 | 61.3811 | 61.551 | 61.722 | 61.8005 | 61.8908 | 61.976 | 62.0816 | 62.1576 | 62.2572 | 62.3587 | 62.4542 | 62.5883 | 62.7388 | 62.9144 | 63.0584 | 63.2731 | 63.4694 | 63.6532 | 63.8413 | 64.0182 | 64.2012 | 64.3619 | 64.4965
| Konventionell | 51.7826 | 53.0877 | 53.3658 | 54.375 | 55.3804 | 56.4568 | 56.8603 | 56.5412 | 57.6975 | 56.4134 | 58.4873 | 57.4337 | 57.6021 | 57.7072 | 56.0586 | 56.5839 | 56.3429 | 56.4677 | 55.6726 | 55.0395 | 55.6945 | 55.5309 | 55.4278 | 55.2624 | 55.1843 | 55.1115 | 55.0098 | 54.9124 | 54.7926 | 54.6843 | 54.554 | 54.4627 | 54.3809 | 54.2595 | 54.1709 | 54.1074 | 53.9089 | 53.7405 | 53.5826 | 53.3935 | 53.2093 | 52.9305 | 52.6674 | 52.3816 | 52.1118 | 51.8172 | 51.5347 | 51.2461 | 50.9653 | 50.7127 | 50.4923 | 50.3037 | 50.0895 | 49.9403 | 49.7901 | 49.6212 | 49.4664 | 49.3043 | 49.1473 | 48.9638 | 48.7631
| Elektrofahrzeuge Strasse | 0.078238 | 0.085511 | 0.086786 | 0.097874 | 0.093587 | 0.097609 | 0.10569 | 0.097632 | 0.10294 | 0.097378 | 0.11179 | 0.11306 | 0.11171 | 0.10457 | 0.097474 | 0.10866 | 0.11706 | 0.13177 | 0.15087 | 0.17733 | 0.24636 | 0.30354 | 0.37414 | 0.45847 | 0.55747 | 0.67167 | 0.80403 | 0.95153 | 1.1161 | 1.298 | 1.4976 | 1.7131 | 1.9439 | 2.1889 | 2.4464 | 2.7151 | 2.9977 | 3.2796 | 3.5656 | 3.8546 | 4.1461 | 4.4387 | 4.7322 | 5.0265 | 5.3214 | 5.6169 | 5.9144 | 6.2175 | 6.5186 | 6.8213 | 7.124 | 7.4273 | 7.7323 | 8.0388 | 8.347 | 8.6569 | 8.9686 | 9.2822 | 9.5978 | 9.9154 | 10.2353
| Wärmepumpen | 0.51219 | 0.57578 | 0.57644 | 0.64908 | 0.69697 | 0.77555 | 0.81602 | 0.7932 | 0.92857 | 0.98321 | 1.186 | 1.0522 | 1.2592 | 1.5112 | 1.3099 | 1.5535 | 1.779 | 1.8836 | 1.8235 | 1.9812 | 2.2174 | 2.3486 | 2.4845 | 2.6295 | 2.7607 | 2.899 | 3.0318 | 3.1656 | 3.2851 | 3.4047 | 3.5231 | 3.6308 | 3.7294 | 3.823 | 3.9104 | 3.9956 | 4.0828 | 4.1608 | 4.2329 | 4.3029 | 4.3666 | 4.4313 | 4.4912 | 4.568 | 4.6484 | 4.7235 | 4.808 | 4.8951 | 4.9703 | 5.0544 | 5.1226 | 5.1834 | 5.2366 | 5.294 | 5.3323 | 5.3751 | 5.4063 | 5.4317 | 5.4561 | 5.4827 | 5.4981
| Sonstiger Stromverbrauch | 0 | 0 | 0 | 0 | 0 | 0 | 0 | 0 | 0 | 0 | 0 | 0 | 0 | 0 | 0 | 0 | 0 | 0 | 0 | 0 | 0.24887 | 0.25233 | 0.25668 | 0.28202 | 0.29314 | 0.39412 | 0.43233 | 0.47105 | 0.51032 | 0.55227 | 0.59657 | 0.64407 | 0.68167 | 0.74885 | 0.80231 | 0.85716 | 0.92224 | 0.88855 | 0.84538 | 1.1766 | 1.2817 | 1.3957 | 1.5312 | 1.6361 | 1.777 | 1.931 | 2.0856 | 2.2683 | 2.4379 | 2.6123 | 2.7865 | 2.966 | 3.1517 | 3.3395 | 3.5368 | 3.7208 | 3.9394 | 4.1551 | 4.2365 | 4.4367 | 4.5934
| Grosswärmepumpen | 0 | 0 | 0 | 0 | 0 | 0 | 0 | 0 | 0 | 0 | 0 | 0 | 0 | 0 | 0 | 0 | 0 | 0 | 0 | 0 | 0.24394 | 0.24394 | 0.24394 | 0.26394 | 0.26946 | 0.27498 | 0.2805 | 0.28602 | 0.29154 | 0.29706 | 0.30258 | 0.3081 | 0.31362 | 0.31914 | 0.32466 | 0.33018 | 0.3357 | 0.34122 | 0.34674 | 0.35225 | 0.35777 | 0.36329 | 0.36881 | 0.37433 | 0.37985 | 0.38537 | 0.39089 | 0.39641 | 0.40193 | 0.40745 | 0.41297 | 0.41297 | 0.41297 | 0.41297 | 0.41297 | 0.41297 | 0.41297 | 0.41297 | 0.41297 | 0.41297 | 0.41297
| Elektrolyse | 0 | 0 | 0 | 0 | 0 | 0 | 0 | 0 | 0 | 0 | 0 | 0 | 0 | 0 | 0 | 0 | 0 | 0 | 0 | 0 | 0.0049292 | 0.0083862 | 0.012734 | 0.018077 | 0.023679 | 0.11913 | 0.15183 | 0.18503 | 0.21879 | 0.25521 | 0.29399 | 0.33597 | 0.36805 | 0.42972 | 0.47765 | 0.52698 | 0.58655 | 0.54733 | 0.49864 | 0.82436 | 0.92394 | 1.0324 | 1.1624 | 1.2618 | 1.3972 | 1.5456 | 1.6947 | 1.8718 | 2.0359 | 2.2048 | 2.3735 | 2.553 | 2.7387 | 2.9266 | 3.1238 | 3.3079 | 3.5264 | 3.7422 | 3.8235 | 4.0237 | 4.1804
| Sonstige (inkl. CCS) | 0 | 0 | 0 | 0 | 0 | 0 | 0 | 0 | 0 | 0 | 0 | 0 | 0 | 0 | 0 | 0 | 0 | 0 | 0 | 0 | 0 | 0 | 0 | 0 | 0 | 0 | 0 | 0 | 0 | 0 | 0 | 0 | 0 | 0 | 0 | 0 | 0 | 0 | 0 | 0 | 0 | 0 | 0 | 0 | 0 | 0 | 0 | 0 | 0 | 0 | 0 | 0 | 0 | 0 | 0 | 0 | 0 | 0 | 0 | 0 | 0
| EEV Strom inkl. sonstiger Stromverbrauch | 52.373 | 53.749 | 54.029 | 55.122 | 56.171 | 57.33 | 57.782 | 57.432 | 58.729 | 57.494 | 59.785 | 58.599 | 58.973 | 59.323 | 57.466 | 58.246 | 58.239 | 58.483 | 57.647 | 57.198 | 58.4072 | 58.4354 | 58.5431 | 58.6324 | 58.7956 | 59.0763 | 59.2779 | 59.5006 | 59.7041 | 59.9392 | 60.1712 | 60.4508 | 60.7359 | 61.0203 | 61.33 | 61.6753 | 61.9116 | 62.0694 | 62.2265 | 62.7276 | 63.0037 | 63.1962 | 63.422 | 63.6122 | 63.8586 | 64.0885 | 64.3428 | 64.627 | 64.8921 | 65.2006 | 65.5253 | 65.8805 | 66.2101 | 66.6127 | 67.0062 | 67.374 | 67.7807 | 68.1733 | 68.4377 | 68.7986 | 69.0898
| Verluste** | 3.931 | 4.034 | 4.056 | 4.139 | 4.216 | 4.307 | 4.342 | 4.318 | 4.418 | 4.32 | 4.493 | 4.403 | 4.435 | 4.461 | 4.321 | 4.38 | 4.378 | 4.394 | 4.337 | 4.303 | 4.3922 | 4.3943 | 4.4024 | 4.4092 | 4.4214 | 4.4425 | 4.4577 | 4.4744 | 4.4897 | 4.5074 | 4.5249 | 4.5459 | 4.5673 | 4.5887 | 4.612 | 4.638 | 4.6558 | 4.6676 | 4.6794 | 4.7171 | 4.7379 | 4.7524 | 4.7693 | 4.7836 | 4.8022 | 4.8195 | 4.8386 | 4.8599 | 4.8799 | 4.9031 | 4.9275 | 4.9542 | 4.979 | 5.0093 | 5.0389 | 5.0665 | 5.0971 | 5.1266 | 5.1465 | 5.1737 | 5.1956
| Landesverbrauch | 56.304 | 57.783 | 58.085 | 59.261 | 60.387 | 61.637 | 62.124 | 61.75 | 63.147 | 61.814 | 64.278 | 63.002 | 63.408 | 63.784 | 61.787 | 62.626 | 62.617 | 62.877 | 61.984 | 61.501 | 62.7994 | 62.8298 | 62.9455 | 63.0416 | 63.217 | 63.5188 | 63.7356 | 63.975 | 64.1938 | 64.4467 | 64.6961 | 64.9967 | 65.3032 | 65.609 | 65.942 | 66.3133 | 66.5674 | 66.737 | 66.9059 | 67.4447 | 67.7416 | 67.9485 | 68.1913 | 68.3958 | 68.6608 | 68.908 | 69.1814 | 69.4869 | 69.772 | 70.1037 | 70.4528 | 70.8347 | 71.1891 | 71.622 | 72.0451 | 72.4405 | 72.8778 | 73.2999 | 73.5842 | 73.9723 | 74.2854
| Speicherpumpen | 1.974 | 1.947 | 2.418 | 2.893 | 2.433 | 2.631 | 2.72 | 2.104 | 2.685 | 2.523 | 2.494 | 2.466 | 2.411 | 2.132 | 2.355 | 2.296 | 2.922 | 4.16 | 3.987 | 4.133 | 4.5075 | 4.4665 | 5.3485 | 5.3585 | 5.5995 | 5.2585 | 5.3045 | 5.7545 | 5.6325 | 5.4495 | 5.6315 | 5.9875 | 6.0015 | 5.9995 | 4.6855 | 4.5585 | 4.8515 | 4.4555 | 4.6885 | 4.3515 | 4.3805 | 4.4305 | 4.5235 | 4.6175 | 4.5215 | 4.5415 | 4.5695 | 4.4305 | 4.5345 | 4.9485 | 4.8345 | 4.9265 | 5.0545 | 5.0795 | 5.2845 | 5.2995 | 5.2605 | 5.1455 | 5.3235 | 5.2655 | 5.2805
| davon Verbrauch Zubringerpumpen | 0.68551 | 0.68551 | 0.68551 | 0.68551 | 0.68551 | 0.68551 | 0.68551 | 0.68551 | 0.68551 | 0.68551 | 0.68551 | 0.68551 | 0.68551 | 0.68551 | 0.68551 | 0.68551 | 0.68551 | 0.68551 | 0.68551 | 0.68551 | 0.68551 | 0.68551 | 0.68551 | 0.68551 | 0.68551 | 0.68551 | 0.68551 | 0.68551 | 0.68551 | 0.68551 | 0.68551 | 0.68551 | 0.68551 | 0.68551 | 0.68551 | 0.68551 | 0.68551 | 0.68551 | 0.68551 | 0.68551 | 0.68551 | 0.68551 | 0.68551 | 0.68551 | 0.68551 | 0.68551 | 0.68551 | 0.68551 | 0.68551 | 0.68551 | 0.68551 | 0.68551 | 0.68551 | 0.68551 | 0.68551 | 0.68551 | 0.68551 | 0.68551 | 0.68551 | 0.68551 | 0.68551
| Bruttoverbrauch | 58.278 | 59.73 | 60.503 | 62.154 | 62.82 | 64.268 | 64.844 | 63.854 | 65.832 | 64.337 | 66.772 | 65.468 | 65.819 | 65.916 | 64.142 | 64.922 | 65.539 | 67.037 | 65.971 | 65.634 | 67.3069 | 67.2963 | 68.294 | 68.4001 | 68.8165 | 68.7773 | 69.0401 | 69.7295 | 69.8263 | 69.8962 | 70.3276 | 70.9842 | 71.3047 | 71.6085 | 70.6275 | 70.8718 | 71.4189 | 71.1925 | 71.5944 | 71.7962 | 72.1221 | 72.379 | 72.7148 | 73.0133 | 73.1823 | 73.4495 | 73.7509 | 73.9174 | 74.3065 | 75.0522 | 75.2873 | 75.7612 | 76.2436 | 76.7015 | 77.3296 | 77.74 | 78.1383 | 78.4454 | 78.9077 | 79.2378 | 79.5659
* inkl. Stromverbrauch der Sonstigen Umwandlung (Raffinerien)
**Annahme: Anteil konstant bei 7.52%

## 02 Stromerzeugung
zurück
Szenario Weiter wie bisher
Strategievariante "aktuelle Rahmenbedingungen", KKW-Laufzeit 50 Jahre
02 Stromerzeugung
Tabelle 02-01: Stromerzeugung nach Kraftwerkstyp je Kalenderjahr
Entwicklung im Zeitraum 2000 bis 2060, in TWh
|  | 2000 | 2001 | 2002 | 2003 | 2004 | 2005 | 2006 | 2007 | 2008 | 2009 | 2010 | 2011 | 2012 | 2013 | 2014 | 2015 | 2016 | 2017 | 2018 | 2019 | 2020 | 2021 | 2022 | 2023 | 2024 | 2025 | 2026 | 2027 | 2028 | 2029 | 2030 | 2031 | 2032 | 2033 | 2034 | 2035 | 2036 | 2037 | 2038 | 2039 | 2040 | 2041 | 2042 | 2043 | 2044 | 2045 | 2046 | 2047 | 2048 | 2049 | 2050 | 2051 | 2052 | 2053 | 2054 | 2055 | 2056 | 2057 | 2058 | 2059 | 2060
| Wasserkraftwerke | 37.851 | 42.261 | 36.513 | 36.445 | 35.117 | 32.759 | 32.557 | 36.373 | 37.559 | 37.136 | 37.45 | 33.795 | 39.906 | 39.572 | 39.308 | 39.486 | 36.326 | 36.666 | 37.428 | 40.556 | 38.9912 | 38.917 | 39.698 | 39.8968 | 40.0666 | 39.9092 | 39.9193 | 40.3375 | 40.1652 | 40.0859 | 40.3837 | 40.5136 | 40.6107 | 40.4156 | 39.532 | 39.608 | 39.5214 | 39.326 | 39.2606 | 39.0554 | 39.2581 | 39.3517 | 39.0201 | 39.1376 | 38.7795 | 39.0196 | 38.8518 | 38.4905 | 38.487 | 38.6549 | 38.9439 | 38.8826 | 38.7107 | 38.6358 | 38.867 | 38.6793 | 38.5224 | 38.4799 | 38.3583 | 38.3688 | 38.2168
| bestehende Wasserkraft | 37.851 | 42.261 | 36.513 | 36.445 | 35.117 | 32.759 | 32.557 | 36.373 | 37.559 | 37.136 | 37.45 | 33.795 | 39.906 | 39.572 | 39.308 | 39.486 | 36.326 | 36.666 | 37.3181 | 40.3954 | 38.1702 | 38.0664 | 38.7988 | 39.1494 | 39.2005 | 38.8674 | 38.887 | 39.1887 | 38.9888 | 38.9614 | 39.0187 | 39.055 | 39.1312 | 38.8956 | 38.328 | 38.128 | 38.0993 | 37.8397 | 37.7942 | 37.5085 | 37.5026 | 37.5256 | 37.2368 | 37.3598 | 37.0162 | 37.0262 | 36.8649 | 36.3078 | 36.2669 | 36.466 | 36.4742 | 36.4031 | 36.2077 | 36.1328 | 36.3792 | 36.1629 | 35.9947 | 35.9478 | 35.735 | 35.7753 | 35.5991
| neue Wasserkraft | 0 | 0 | 0 | 0 | 0 | 0 | 0 | 0 | 0 | 0 | 0 | 0 | 0 | 0 | 0 | 0 | 0 | 0 | 0.10988 | 0.16063 | 0.82098 | 0.85061 | 0.89914 | 0.74736 | 0.86609 | 1.0418 | 1.0322 | 1.1488 | 1.1764 | 1.1245 | 1.3651 | 1.4587 | 1.4795 | 1.5199 | 1.204 | 1.48 | 1.4221 | 1.4863 | 1.4665 | 1.5469 | 1.7555 | 1.8261 | 1.7833 | 1.7778 | 1.7633 | 1.9935 | 1.9869 | 2.1827 | 2.22 | 2.1889 | 2.4698 | 2.4795 | 2.503 | 2.503 | 2.4878 | 2.5164 | 2.5276 | 2.5321 | 2.6233 | 2.5935 | 2.6178
| Kernkraftwerke | 24.949 | 25.293 | 25.692 | 25.931 | 25.432 | 22.02 | 26.244 | 26.344 | 26.132 | 26.119 | 25.205 | 25.56 | 24.345 | 24.871 | 26.37 | 22.095 | 20.235 | 19.499 | 24.414 | 25.28 | 22.0457 | 21.7546 | 16.6188 | 16.5362 | 16.6173 | 16.7385 | 16.7302 | 16.7105 | 16.6246 | 9.0637 | 8.9634 | 8.9852 | 8.9279 | 8.747 | 0 | 0 | 0 | 0 | 0 | 0 | 0 | 0 | 0 | 0 | 0 | 0 | 0 | 0 | 0 | 0 | 0 | 0 | 0 | 0 | 0 | 0 | 0 | 0 | 0 | 0 | 0
| bestehende Kernkraftwerke | 24.949 | 25.293 | 25.692 | 25.931 | 25.432 | 22.02 | 26.244 | 26.344 | 26.132 | 26.119 | 25.205 | 25.56 | 24.345 | 24.871 | 26.37 | 22.095 | 20.235 | 19.499 | 24.414 | 25.28 | 22.0457 | 21.7546 | 16.6188 | 16.5362 | 16.6173 | 16.7385 | 16.7302 | 16.7105 | 16.6246 | 9.0637 | 8.9634 | 8.9852 | 8.9279 | 8.747 | 0 | 0 | 0 | 0 | 0 | 0 | 0 | 0 | 0 | 0 | 0 | 0 | 0 | 0 | 0 | 0 | 0 | 0 | 0 | 0 | 0 | 0 | 0 | 0 | 0 | 0 | 0
| neue Kernkraftwerke | 0 | 0 | 0 | 0 | 0 | 0 | 0 | 0 | 0 | 0 | 0 | 0 | 0 | 0 | 0 | 0 | 0 | 0 | 0 | 0 | 0 | 0 | 0 | 0 | 0 | 0 | 0 | 0 | 0 | 0 | 0 | 0 | 0 | 0 | 0 | 0 | 0 | 0 | 0 | 0 | 0 | 0 | 0 | 0 | 0 | 0 | 0 | 0 | 0 | 0 | 0 | 0 | 0 | 0 | 0 | 0 | 0 | 0 | 0 | 0 | 0
| Fossile KW (gekoppelt und ungekoppelt) | 1.7014 | 1.7277 | 1.8768 | 1.9367 | 1.9794 | 2.094 | 2.166 | 1.9755 | 1.9918 | 1.9333 | 2.1948 | 1.9032 | 1.8541 | 1.6722 | 1.3415 | 1.5459 | 1.8874 | 1.6685 | 1.8382 | 1.872 | 1.4111 | 1.4521 | 1.5188 | 1.5157 | 1.5849 | 1.5571 | 1.5559 | 1.5644 | 1.5718 | 1.5988 | 1.6141 | 1.626 | 1.6419 | 1.6616 | 1.7375 | 1.7757 | 1.8246 | 1.8767 | 1.8678 | 1.9409 | 1.9521 | 2.0353 | 2.0657 | 2.1386 | 2.1617 | 2.2369 | 2.229 | 2.3042 | 2.2859 | 2.2864 | 2.4067 | 2.4672 | 2.4817 | 2.5158 | 2.533 | 2.5351 | 2.583 | 2.5992 | 2.6032 | 2.6302 | 2.6514
| bestehende fossile KW | 1.7014 | 1.7277 | 1.8768 | 1.9367 | 1.9794 | 2.094 | 2.166 | 1.9755 | 1.9918 | 1.9333 | 2.1948 | 1.9032 | 1.8541 | 1.6722 | 1.3415 | 1.5459 | 1.8874 | 1.6685 | 1.6786 | 1.6622 | 1.1438 | 1.1136 | 1.1273 | 1.0821 | 1.0953 | 1.0221 | 0.98451 | 0.94715 | 0.90932 | 0.8841 | 0.84407 | 0.81284 | 0.77772 | 0.74425 | 0.74003 | 0.71002 | 0.69218 | 0.67066 | 0.62121 | 0.6061 | 0.57491 | 0.54985 | 0.51446 | 0.49174 | 0.45245 | 0.42704 | 0.37978 | 0.35254 | 0.30513 | 0.2633 | 0.23655 | 0.22097 | 0.19483 | 0.17131 | 0.14638 | 0.12236 | 0.098439 | 0.074005 | 0.049213 | 0.024949 | 0
| neue Kombikraftwerke | 0 | 0 | 0 | 0 | 0 | 0 | 0 | 0 | 0 | 0 | 0 | 0 | 0 | 0 | 0 | 0 | 0 | 0 | 0 | 0 | 0 | 0 | 0 | 0 | 0 | 0 | 0 | 0 | 0 | 0 | 0 | 0 | 0 | 0 | 0 | 0 | 0 | 0 | 0 | 0 | 0 | 0 | 0 | 0 | 0 | 0 | 0 | 0 | 0 | 0 | 0 | 0 | 0 | 0 | 0 | 0 | 0 | 0 | 0 | 0 | 0
| neue KW fossil/PtG | 0 | 0 | 0 | 0 | 0 | 0 | 0 | 0 | 0 | 0 | 0 | 0 | 0 | 0 | 0 | 0 | 0 | 0 | 0.15953 | 0.20985 | 0.26732 | 0.33857 | 0.39151 | 0.4336 | 0.48952 | 0.53508 | 0.57137 | 0.61723 | 0.6625 | 0.71474 | 0.77003 | 0.81318 | 0.86415 | 0.91739 | 0.99751 | 1.0656 | 1.1324 | 1.2061 | 1.2466 | 1.3348 | 1.3772 | 1.4855 | 1.5512 | 1.6468 | 1.7092 | 1.8098 | 1.8492 | 1.9516 | 1.9808 | 2.0231 | 2.1701 | 2.2462 | 2.2869 | 2.3445 | 2.3866 | 2.4127 | 2.4845 | 2.5252 | 2.554 | 2.6052 | 2.6514
| Übrige Erneuerbare (gekoppelt und ungekoppelt) | 0.84659 | 0.89225 | 0.92922 | 0.95325 | 0.99457 | 1.045 | 1.174 | 1.2235 | 1.2842 | 1.3057 | 1.4022 | 1.6228 | 1.9139 | 2.1968 | 2.6135 | 2.8301 | 3.1676 | 3.6535 | 3.8778 | 4.186 | 4.2193 | 4.5652 | 4.8546 | 5.2255 | 5.5317 | 5.8537 | 6.1708 | 6.6835 | 7.3377 | 8.0696 | 8.7418 | 9.1997 | 9.3755 | 9.4518 | 9.4932 | 9.5184 | 9.6021 | 9.7581 | 9.8857 | 10.1147 | 10.3161 | 10.5171 | 10.7361 | 11.0375 | 11.3642 | 11.6289 | 11.8241 | 12.0643 | 12.3199 | 12.6996 | 13.3082 | 13.9335 | 14.6195 | 15.4389 | 16.4294 | 17.5725 | 18.7343 | 19.8343 | 20.6709 | 21.2691 | 21.4217
| bestehende Erneuerbare | 0.84659 | 0.89225 | 0.92922 | 0.95325 | 0.99457 | 1.045 | 1.174 | 1.2235 | 1.2842 | 1.3057 | 1.4022 | 1.6228 | 1.9139 | 2.1968 | 2.6135 | 2.8301 | 3.1676 | 3.6535 | 3.7036 | 3.6133 | 3.3009 | 3.2408 | 3.1822 | 3.1229 | 3.0636 | 3.0052 | 2.9487 | 2.8921 | 2.8333 | 2.7607 | 2.674 | 2.6096 | 2.5374 | 2.4705 | 2.4048 | 2.3466 | 2.2752 | 2.2216 | 2.1538 | 2.096 | 2.0137 | 1.8863 | 1.6659 | 1.3769 | 1.0848 | 0.78156 | 0.52369 | 0.29177 | 0.25624 | 0.22066 | 0.19232 | 0.17467 | 0.15426 | 0.13498 | 0.11534 | 0.096122 | 0.076423 | 0.057309 | 0.038203 | 0.019209 | 0
| neue Erneuerbare (inkl. abgeregelte EE) | 0 | 0 | 0 | 0 | 0 | 0 | 0 | 0 | 0 | 0 | 0 | 0 | 0 | 0 | 0 | 0 | 0 | 0 | 0.17427 | 0.57271 | 0.91842 | 1.3244 | 1.6725 | 2.1026 | 2.4682 | 2.8485 | 3.2221 | 3.7915 | 4.5043 | 5.3089 | 6.0678 | 6.5902 | 6.8381 | 6.9812 | 7.0884 | 7.1719 | 7.3269 | 7.5365 | 7.7319 | 8.0187 | 8.3024 | 8.6308 | 9.0702 | 9.6606 | 10.2795 | 10.8474 | 11.3004 | 11.7725 | 12.0636 | 12.4789 | 13.1159 | 13.7589 | 14.4652 | 15.3039 | 16.3141 | 17.4764 | 18.6579 | 19.777 | 20.6327 | 21.2499 | 21.4217
| Mittlere Bruttoerzeugung | 65.348 | 70.174 | 65.011 | 65.266 | 63.523 | 57.918 | 62.141 | 65.916 | 66.967 | 66.494 | 66.252 | 62.881 | 68.019 | 68.312 | 69.633 | 65.957 | 61.616 | 61.487 | 67.558 | 71.894 | 66.6673 | 66.6889 | 62.6902 | 63.1742 | 63.8005 | 64.0585 | 64.3762 | 65.2959 | 65.6993 | 58.8181 | 59.703 | 60.3246 | 60.556 | 60.276 | 50.7627 | 50.9021 | 50.9481 | 50.9608 | 51.0142 | 51.111 | 51.5263 | 51.9042 | 51.8219 | 52.3136 | 52.3054 | 52.8854 | 52.9049 | 52.859 | 53.0927 | 53.6409 | 54.6588 | 55.2833 | 55.8119 | 56.5906 | 57.8293 | 58.7869 | 59.8396 | 60.9134 | 61.6324 | 62.2681 | 62.2899
| Verbrauch der Speicherpumpen | -1.974 | -1.947 | -2.418 | -2.893 | -2.433 | -2.631 | -2.72 | -2.104 | -2.685 | -2.523 | -2.494 | -2.466 | -2.411 | -2.132 | -2.355 | -2.296 | -2.922 | -4.16 | -3.987 | -4.133 | -4.5075 | -4.4665 | -5.3485 | -5.3585 | -5.5995 | -5.2585 | -5.3045 | -5.7545 | -5.6325 | -5.4495 | -5.6315 | -5.9875 | -6.0015 | -5.9995 | -4.6855 | -4.5585 | -4.8515 | -4.4555 | -4.6885 | -4.3515 | -4.3805 | -4.4305 | -4.5235 | -4.6175 | -4.5215 | -4.5415 | -4.5695 | -4.4305 | -4.5345 | -4.9485 | -4.8345 | -4.9265 | -5.0545 | -5.0795 | -5.2845 | -5.2995 | -5.2605 | -5.1455 | -5.3235 | -5.2655 | -5.2805
| Mittlere Nettoerzeugung | 63.374 | 68.227 | 62.593 | 62.373 | 61.09 | 55.287 | 59.421 | 63.812 | 64.282 | 63.971 | 63.758 | 60.415 | 65.608 | 66.18 | 67.278 | 63.661 | 58.694 | 57.327 | 63.571 | 67.761 | 62.1598 | 62.2224 | 57.3417 | 57.8157 | 58.201 | 58.8 | 59.0717 | 59.5414 | 60.0668 | 53.3686 | 54.0715 | 54.3371 | 54.5545 | 54.2765 | 46.0772 | 46.3436 | 46.0966 | 46.5053 | 46.3257 | 46.7595 | 47.1458 | 47.4736 | 47.2984 | 47.6961 | 47.7839 | 48.3439 | 48.3354 | 48.4285 | 48.5582 | 48.6924 | 49.8243 | 50.3568 | 50.7574 | 51.5111 | 52.5448 | 53.4874 | 54.5791 | 55.7679 | 56.3089 | 57.0026 | 57.0094
| Importsaldo (Importe minus Exporte) | -7.07 | -10.444 | -4.508 | -3.112 | -0.703 | 6.35 | 2.703 | -2.062 | -1.135 | -2.157 | 0.52 | 2.587 | -2.2 | -2.396 | -5.491 | -1.035 | 3.923 | 5.55 | -1.587 | -6.26 | 0.63963 | 0.60741 | 5.6038 | 5.2259 | 5.016 | 4.7188 | 4.664 | 4.4336 | 4.127 | 11.0781 | 10.6247 | 10.6596 | 10.7487 | 11.3325 | 19.8648 | 19.9697 | 20.4707 | 20.2317 | 20.5802 | 20.6852 | 20.5958 | 20.4749 | 20.8929 | 20.6997 | 20.8769 | 20.5641 | 20.846 | 21.0585 | 21.2137 | 21.4113 | 20.6285 | 20.4779 | 20.4317 | 20.1109 | 19.5002 | 18.9531 | 18.2987 | 17.532 | 17.2753 | 16.9697 | 17.2759
| bestehende Bezugsrechte | 18.7895 | 18.7895 | 18.7895 | 18.0318 | 18.0318 | 18.0318 | 17.2434 | 17.2434 | 17.2434 | 17.2434 | 17.2434 | 17.2434 | 17.2434 | 17.2434 | 17.2434 | 17.2434 | 17.2434 | 16.3674 | 13.7723 | 11.6991 | 9.9471 | 9.9471 | 9.9471 | 9.9471 | 9.9471 | 8.1951 | 8.1951 | 8.1951 | 8.1951 | 8.1951 | 8.1951 | 3.2631 | 3.2631 | 3.2631 | 3.2631 | 2.6105 | 2.6105 | 1.9579 | 1.3052 | 0.65262 | 0.65262 | 0 | 0 | 0 | 0 | 0 | 0 | 0 | 0 | 0 | 0 | 0 | 0 | 0 | 0 | 0 | 0 | 0 | 0 | 0 | 0
| bestehende Lieferverpflichtungen | 2.8264 | 2.8264 | 2.5432 | 2.26 | 2.26 | 2.26 | 2.26 | 2.26 | 2.26 | 2.26 | 2.26 | 2.26 | 2.26 | 2.26 | 2.26 | 2.26 | 2.26 | 2.26 | 2.26 | 2.26 | 2.26 | 2.26 | 2.26 | 2.26 | 2.26 | 2.26 | 2.26 | 2.26 | 2.26 | 2.26 | 2.26 | 2.26 | 2.26 | 2.26 | 2.26 | 2.26 | 2.26 | 1.96 | 1.3 | 0.66 | 0.66 | 0 | 0 | 0 | 0 | 0 | 0 | 0 | 0 | 0 | 0 | 0 | 0 | 0 | 0 | 0 | 0 | 0 | 0 | 0 | 0
| Landesverbrauch | 56.304 | 57.783 | 58.085 | 59.261 | 60.387 | 61.637 | 62.124 | 61.75 | 63.147 | 61.814 | 64.278 | 63.002 | 63.408 | 63.784 | 61.787 | 62.626 | 62.617 | 62.877 | 61.984 | 61.501 | 62.7994 | 62.8298 | 62.9455 | 63.0416 | 63.217 | 63.5188 | 63.7356 | 63.975 | 64.1938 | 64.4467 | 64.6961 | 64.9967 | 65.3032 | 65.609 | 65.942 | 66.3133 | 66.5674 | 66.737 | 66.9059 | 67.4447 | 67.7416 | 67.9485 | 68.1913 | 68.3958 | 68.6608 | 68.908 | 69.1814 | 69.4869 | 69.772 | 70.1037 | 70.4528 | 70.8347 | 71.1891 | 71.622 | 72.0451 | 72.4405 | 72.8778 | 73.2999 | 73.5842 | 73.9723 | 74.2854
| davon Verluste | 3.931 | 4.034 | 4.056 | 4.139 | 4.216 | 4.307 | 4.342 | 4.318 | 4.418 | 4.32 | 4.493 | 4.403 | 4.435 | 4.461 | 4.321 | 4.38 | 4.378 | 4.394 | 4.337 | 4.303 | 4.3922 | 4.3943 | 4.4024 | 4.4092 | 4.4214 | 4.4425 | 4.4577 | 4.4744 | 4.4897 | 4.5074 | 4.5249 | 4.5459 | 4.5673 | 4.5887 | 4.612 | 4.638 | 4.6558 | 4.6676 | 4.6794 | 4.7171 | 4.7379 | 4.7524 | 4.7693 | 4.7836 | 4.8022 | 4.8195 | 4.8386 | 4.8599 | 4.8799 | 4.9031 | 4.9275 | 4.9542 | 4.979 | 5.0093 | 5.0389 | 5.0665 | 5.0971 | 5.1266 | 5.1465 | 5.1737 | 5.1956
| Bruttoverbrauch | 58.278 | 59.73 | 60.503 | 62.154 | 62.82 | 64.268 | 64.844 | 63.854 | 65.832 | 64.337 | 66.772 | 65.468 | 65.819 | 65.916 | 64.142 | 64.922 | 65.539 | 67.037 | 65.971 | 65.634 | 67.3069 | 67.2963 | 68.294 | 68.4001 | 68.8165 | 68.7773 | 69.0401 | 69.7295 | 69.8263 | 69.8962 | 70.3276 | 70.9842 | 71.3047 | 71.6085 | 70.6275 | 70.8718 | 71.4189 | 71.1925 | 71.5944 | 71.7962 | 72.1221 | 72.379 | 72.7148 | 73.0133 | 73.1823 | 73.4495 | 73.7509 | 73.9174 | 74.3065 | 75.0522 | 75.2873 | 75.7612 | 76.2436 | 76.7015 | 77.3296 | 77.74 | 78.1383 | 78.4454 | 78.9077 | 79.2378 | 79.5659
Tabelle 02-02: Stromerzeugung aus erneuerbaren Energien ohne Wasserkraft nach Kraftwerkstyp je Kalenderjahr
Entwicklung im Zeitraum 2000 bis 2060, in TWh
|  | 2000 | 2001 | 2002 | 2003 | 2004 | 2005 | 2006 | 2007 | 2008 | 2009 | 2010 | 2011 | 2012 | 2013 | 2014 | 2015 | 2016 | 2017 | 2018 | 2019 | 2020 | 2021 | 2022 | 2023 | 2024 | 2025 | 2026 | 2027 | 2028 | 2029 | 2030 | 2031 | 2032 | 2033 | 2034 | 2035 | 2036 | 2037 | 2038 | 2039 | 2040 | 2041 | 2042 | 2043 | 2044 | 2045 | 2046 | 2047 | 2048 | 2049 | 2050 | 2051 | 2052 | 2053 | 2054 | 2055 | 2056 | 2057 | 2058 | 2059 | 2060
| ungekoppelt | 0.014171 | 0.016993 | 0.020073 | 0.022831 | 0.024353 | 0.029112 | 0.039025 | 0.044566 | 0.055248 | 0.077013 | 0.13022 | 0.23818 | 0.38754 | 0.58999 | 0.94245 | 1.2286 | 1.4421 | 1.8158 | 2.0669 | 2.3236 | 2.6904 | 3.0381 | 3.3324 | 3.6993 | 3.9945 | 4.3081 | 4.6189 | 5.1251 | 5.7711 | 6.5029 | 7.1172 | 7.5641 | 7.7456 | 7.8054 | 7.81 | 7.8147 | 7.9049 | 8.0397 | 8.2049 | 8.3961 | 8.5831 | 8.7648 | 8.9913 | 9.2645 | 9.5737 | 9.8277 | 10.0362 | 10.2298 | 10.5184 | 10.9318 | 11.4773 | 12.0707 | 12.7301 | 13.5382 | 14.5309 | 15.6772 | 16.856 | 17.9647 | 18.8721 | 19.4501 | 19.5787
| Photovoltaik | 0.01119 | 0.01298 | 0.01467 | 0.01759 | 0.01805 | 0.02074 | 0.02377 | 0.02855 | 0.03673 | 0.05439 | 0.09364 | 0.16805 | 0.29947 | 0.50047 | 0.84157 | 1.1185 | 1.3335 | 1.6832 | 1.9451 | 2.1777 | 2.5203 | 2.8134 | 3.1067 | 3.4003 | 3.6941 | 3.9882 | 4.2976 | 4.8025 | 5.4471 | 6.1775 | 6.7904 | 7.2359 | 7.4161 | 7.4745 | 7.4778 | 7.4811 | 7.5699 | 7.7033 | 7.8672 | 8.057 | 8.2426 | 8.4229 | 8.6481 | 8.9199 | 9.2277 | 9.4803 | 9.6875 | 9.8797 | 10.167 | 10.579 | 11.1231 | 11.7151 | 12.3732 | 13.1799 | 14.1712 | 15.3162 | 16.4935 | 17.6009 | 18.5069 | 19.0836 | 19.2107
| Windenergie | 0.0029812 | 0.0040127 | 0.0054027 | 0.005241 | 0.006303 | 0.008372 | 0.015255 | 0.016016 | 0.018518 | 0.022623 | 0.036583 | 0.070134 | 0.088066 | 0.089518 | 0.10088 | 0.11003 | 0.1086 | 0.1326 | 0.1218 | 0.14592 | 0.1701 | 0.22469 | 0.22567 | 0.29906 | 0.30035 | 0.3199 | 0.32128 | 0.32265 | 0.32402 | 0.32539 | 0.32676 | 0.32814 | 0.32951 | 0.33088 | 0.33225 | 0.33362 | 0.335 | 0.33637 | 0.33774 | 0.33911 | 0.34048 | 0.34185 | 0.34323 | 0.3446 | 0.34597 | 0.34734 | 0.34871 | 0.35009 | 0.35146 | 0.35283 | 0.3542 | 0.35557 | 0.35695 | 0.35832 | 0.35969 | 0.36106 | 0.36243 | 0.3638 | 0.36518 | 0.36655 | 0.36792
| gekoppelt | 0.83242 | 0.87526 | 0.90914 | 0.93042 | 0.97022 | 1.0159 | 1.1349 | 1.1789 | 1.229 | 1.2287 | 1.272 | 1.3846 | 1.5264 | 1.6068 | 1.6711 | 1.6015 | 1.7255 | 1.8377 | 1.8109 | 1.8624 | 1.5288 | 1.5271 | 1.5223 | 1.5261 | 1.5372 | 1.5456 | 1.5519 | 1.5584 | 1.5665 | 1.5667 | 1.6246 | 1.6356 | 1.63 | 1.6464 | 1.6831 | 1.7037 | 1.6972 | 1.7184 | 1.6808 | 1.7186 | 1.733 | 1.7534 | 1.7448 | 1.773 | 1.7906 | 1.8013 | 1.7878 | 1.8345 | 1.8014 | 1.7678 | 1.831 | 1.8628 | 1.8894 | 1.9008 | 1.9025 | 1.9033 | 1.9113 | 1.9166 | 1.9178 | 1.934 | 1.947
| Biomasse (Holz) | 0.013684 | 0.013801 | 0.022375 | 0.027275 | 0.029071 | 0.032579 | 0.043976 | 0.092299 | 0.13137 | 0.15418 | 0.13457 | 0.19264 | 0.25153 | 0.27759 | 0.27332 | 0.18356 | 0.22281 | 0.32178 | 0.28989 | 0.31282 | 0.2749 | 0.2741 | 0.2741 | 0.2722 | 0.2723 | 0.2742 | 0.2742 | 0.2723 | 0.2725 | 0.2631 | 0.2641 | 0.2673 | 0.2573 | 0.2609 | 0.2465 | 0.2499 | 0.2366 | 0.2369 | 0.2133 | 0.2339 | 0.229 | 0.231 | 0.2242 | 0.2318 | 0.2346 | 0.235 | 0.2298 | 0.2345 | 0.2173 | 0.2003 | 0.2112 | 0.2241 | 0.2156 | 0.213 | 0.2124 | 0.2089 | 0.2076 | 0.2104 | 0.2058 | 0.2127 | 0.2199
| Biogas | 0.054198 | 0.051256 | 0.046083 | 0.042988 | 0.035551 | 0.036485 | 0.040856 | 0.052805 | 0.060696 | 0.073975 | 0.088181 | 0.10285 | 0.13215 | 0.15173 | 0.16236 | 0.17677 | 0.19651 | 0.20822 | 0.22376 | 0.24494 | 0.17256 | 0.17268 | 0.17208 | 0.18191 | 0.19715 | 0.20785 | 0.21852 | 0.23128 | 0.24364 | 0.25779 | 0.27535 | 0.28661 | 0.29574 | 0.31306 | 0.34478 | 0.36684 | 0.37851 | 0.39222 | 0.38437 | 0.40562 | 0.40886 | 0.43257 | 0.43714 | 0.46057 | 0.4634 | 0.48157 | 0.47693 | 0.49926 | 0.48872 | 0.48163 | 0.51924 | 0.53882 | 0.54376 | 0.55653 | 0.56044 | 0.56304 | 0.5756 | 0.57953 | 0.58314 | 0.59224 | 0.59872
| ARA | 0.094409 | 0.10537 | 0.10574 | 0.1077 | 0.10872 | 0.10886 | 0.11265 | 0.11496 | 0.116 | 0.1167 | 0.12086 | 0.12616 | 0.12781 | 0.12774 | 0.12778 | 0.12586 | 0.12373 | 0.12535 | 0.12791 | 0.12721 | 0.1293 | 0.1293 | 0.1292 | 0.1293 | 0.1293 | 0.1293 | 0.1293 | 0.1293 | 0.1293 | 0.1292 | 0.1292 | 0.1292 | 0.129 | 0.1292 | 0.1293 | 0.1292 | 0.1292 | 0.1232 | 0.122 | 0.1229 | 0.126 | 0.1257 | 0.1245 | 0.1268 | 0.126 | 0.1234 | 0.1251 | 0.1261 | 0.1262 | 0.1221 | 0.1243 | 0.1237 | 0.1238 | 0.125 | 0.1234 | 0.1251 | 0.1219 | 0.1204 | 0.1226 | 0.1228 | 0.1222
| KVA (EE-Anteil) | 0.67013 | 0.70483 | 0.73494 | 0.75246 | 0.79688 | 0.83798 | 0.93746 | 0.91883 | 0.92089 | 0.88382 | 0.92837 | 0.96295 | 1.0149 | 1.0497 | 1.1076 | 1.1153 | 1.1825 | 1.1823 | 1.1694 | 1.1774 | 0.95208 | 0.94801 | 0.94389 | 0.93971 | 0.93549 | 0.93122 | 0.9269 | 0.92253 | 0.9181 | 0.91363 | 0.90911 | 0.90454 | 0.89992 | 0.89525 | 0.89053 | 0.88576 | 0.88094 | 0.87607 | 0.87115 | 0.86618 | 0.86116 | 0.85609 | 0.85097 | 0.8458 | 0.84058 | 0.83532 | 0.83 | 0.82463 | 0.81921 | 0.81374 | 0.80822 | 0.80822 | 0.80822 | 0.80822 | 0.80822 | 0.80822 | 0.80822 | 0.80822 | 0.80822 | 0.80822 | 0.80822
| Geothermie | 0 | 0 | 0 | 0 | 0 | 0 | 0 | 0 | 0 | 0 | 0 | 0 | 0 | 0 | 0 | 0 | 0 | 0 | 0 | 0 | 0 | 0.003 | 0.003 | 0.003 | 0.003 | 0.003 | 0.003 | 0.003 | 0.003 | 0.003 | 0.0468 | 0.048 | 0.048 | 0.048 | 0.072 | 0.072 | 0.072 | 0.09 | 0.09 | 0.09 | 0.108 | 0.108 | 0.108 | 0.108 | 0.126 | 0.126 | 0.126 | 0.15 | 0.15 | 0.15 | 0.168 | 0.168 | 0.198 | 0.198 | 0.198 | 0.198 | 0.198 | 0.198 | 0.198 | 0.198 | 0.198
| Erneuerbare gesamt (ohne EE-Abregelung) | 0.84659 | 0.89225 | 0.92922 | 0.95325 | 0.99457 | 1.045 | 1.174 | 1.2235 | 1.2842 | 1.3057 | 1.4022 | 1.6228 | 1.9139 | 2.1968 | 2.6135 | 2.8301 | 3.1676 | 3.6535 | 3.8778 | 4.186 | 4.2193 | 4.5652 | 4.8546 | 5.2255 | 5.5317 | 5.8537 | 6.1708 | 6.6835 | 7.3377 | 8.0696 | 8.7418 | 9.1997 | 9.3755 | 9.4518 | 9.4932 | 9.5184 | 9.6021 | 9.7581 | 9.8857 | 10.1147 | 10.3161 | 10.5181 | 10.7361 | 11.0375 | 11.3642 | 11.6289 | 11.8241 | 12.0643 | 12.3199 | 12.6996 | 13.3082 | 13.9335 | 14.6195 | 15.4389 | 16.4334 | 17.5805 | 18.7673 | 19.8813 | 20.7899 | 21.3841 | 21.5257
| EE-Abregelung | 0 | 0 | 0 | 0 | 0 | 0 | 0 | 0 | 0 | 0 | 0 | 0 | 0 | 0 | 0 | 0 | 0 | 0 | 0 | 0 | 0 | 0 | 0 | 0 | 0 | 0 | 0 | 0 | 0 | 0 | 0 | 0 | 0 | 0 | 0 | 0 | 0 | 0 | 0 | 0 | 0 | -0.001 | 0 | 0 | 0 | 0 | 0 | 0 | 0 | 0 | 0 | 0 | 0 | 0 | -0.004 | -0.008 | -0.033 | -0.047 | -0.119 | -0.115 | -0.104
Tabelle 02-03: Stromerzeugung aus Wasserkraft je Kalenderjahr
Entwicklung im Zeitraum 2000 bis 2060, in TWh
| Erzeugung - Kalenderjahr | 2000 | 2001 | 2002 | 2003 | 2004 | 2005 | 2006 | 2007 | 2008 | 2009 | 2010 | 2011 | 2012 | 2013 | 2014 | 2015 | 2016 | 2017 | 2018 | 2019 | 2020 | 2021 | 2022 | 2023 | 2024 | 2025 | 2026 | 2027 | 2028 | 2029 | 2030 | 2031 | 2032 | 2033 | 2034 | 2035 | 2036 | 2037 | 2038 | 2039 | 2040 | 2041 | 2042 | 2043 | 2044 | 2045 | 2046 | 2047 | 2048 | 2049 | 2050 | 2051 | 2052 | 2053 | 2054 | 2055 | 2056 | 2057 | 2058 | 2059 | 2060
| Kleinwasserkraft* | 0 | 0 | 0 | 0 | 0 | 0 | 0 | 0 | 0 | 0 | 0 | 0 | 0 | 0 | 0 | 0 | 0 | 0.234 | 0.27183 | 0.30966 | 0.26969 | 0.28158 | 0.29348 | 0.30538 | 0.31727 | 0.32917 | 0.34107 | 0.35296 | 0.36486 | 0.37675 | 0.38865 | 0.40055 | 0.41107 | 0.42185 | 0.43201 | 0.44195 | 0.39914 | 0.35708 | 0.31622 | 0.27432 | 0.23316 | 0.24432 | 0.25305 | 0.26311 | 0.27262 | 0.28452 | 0.29642 | 0.30831 | 0.32021 | 0.3321 | 0.344 | 0.35397 | 0.36394 | 0.3739 | 0.38387 | 0.39384 | 0.40381 | 0.41378 | 0.42375 | 0.43371 | 0.44368
| Speicherkraftwerke** | 20.285 | 24.51 | 18.888 | 21.047 | 19.078 | 17.761 | 16.738 | 19.826 | 20.873 | 21.026 | 21.42 | 19.062 | 22.074 | 21.813 | 22.065 | 22.891 | 19.752 | 20.72 | 20.52 | 22.856 | 17.2045 | 17.1462 | 17.2225 | 17.3674 | 17.3675 | 17.4541 | 17.4306 | 17.4511 | 17.4041 | 17.454 | 17.5778 | 17.4561 | 17.527 | 17.3673 | 17.5323 | 17.7451 | 17.5214 | 17.6779 | 17.5075 | 17.5865 | 17.8553 | 17.906 | 17.6651 | 17.7535 | 17.5641 | 17.7954 | 17.6267 | 17.4111 | 17.396 | 17.251 | 17.582 | 17.5002 | 17.2941 | 17.2278 | 17.3264 | 17.1848 | 17.089 | 17.1563 | 16.9791 | 17.0228 | 16.9231
| Laufwasserkraft | 17.376 | 17.561 | 17.435 | 15.208 | 15.849 | 14.808 | 15.629 | 16.357 | 16.496 | 15.92 | 15.84 | 14.521 | 17.62 | 17.533 | 17.017 | 16.36 | 16.329 | 15.712 | 16.6362 | 17.3903 | 17.5339 | 17.5384 | 17.5244 | 17.512 | 17.5098 | 17.5142 | 17.5187 | 17.508 | 17.5053 | 17.5067 | 17.4866 | 17.4866 | 17.4843 | 17.4607 | 17.4326 | 17.3587 | 17.3525 | 17.3251 | 17.3244 | 17.2961 | 17.2877 | 17.2344 | 17.0807 | 17.026 | 16.942 | 16.9206 | 16.8535 | 16.8561 | 16.7938 | 16.7965 | 16.7439 | 16.6931 | 16.6423 | 16.5914 | 16.5406 | 16.4898 | 16.4389 | 16.3881 | 16.3373 | 16.2864 | 16.2356
| Pumpspeicher gesamt | [20 empty] | 3.9831 | 3.9508 | 4.6576 | 4.712 | 4.8721 | 4.6117 | 4.6289 | 5.0254 | 4.8909 | 4.7484 | 4.9307 | 5.1704 | 5.1884 | 5.1657 | 4.1351 | 4.0622 | 4.2483 | 3.966 | 4.1126 | 3.8984 | 3.882 | 3.967 | 4.0213 | 4.095 | 4.0008 | 4.0191 | 4.0752 | 3.915 | 3.9769 | 4.2753 | 4.274 | 4.3353 | 4.4104 | 4.4427 | 4.6161 | 4.6109 | 4.5906 | 4.5217 | 4.6182 | 4.6258 | 4.6144
| Pumpspeicher (Erzeugung reiner Pumpbetrieb) | [20 empty] | 3.091 | 3.052 | 3.756 | 3.785 | 3.954 | 3.697 | 3.715 | 4.084 | 3.994 | 3.853 | 4.014 | 4.287 | 4.305 | 4.292 | 3.246 | 3.146 | 3.372 | 3.063 | 3.216 | 2.998 | 2.979 | 3.041 | 3.105 | 3.162 | 3.084 | 3.1 | 3.165 | 3.046 | 3.103 | 3.419 | 3.365 | 3.424 | 3.53 | 3.554 | 3.716 | 3.726 | 3.724 | 3.625 | 3.748 | 3.729 | 3.731
| Wasserkraft gesamt | 37.851 | 42.261 | 36.513 | 36.445 | 35.117 | 32.759 | 32.557 | 36.373 | 37.559 | 37.136 | 37.45 | 33.795 | 39.906 | 39.572 | 39.308 | 39.486 | 36.326 | 36.666 | 37.428 | 40.556 | 38.9912 | 38.917 | 39.698 | 39.8968 | 40.0666 | 39.9092 | 39.9193 | 40.3375 | 40.1652 | 40.0859 | 40.3837 | 40.5136 | 40.6107 | 40.4156 | 39.532 | 39.608 | 39.5214 | 39.326 | 39.2606 | 39.0554 | 39.2581 | 39.3517 | 39.0201 | 39.1376 | 38.7795 | 39.0196 | 38.8518 | 38.4905 | 38.487 | 38.6549 | 38.9439 | 38.8826 | 38.7107 | 38.6358 | 38.867 | 38.6793 | 38.5224 | 38.4799 | 38.3583 | 38.3688 | 38.2168
| nachrichtlich: mittlere erneuerbare Stromproduktion aus Wasserkraft | [20 empty] | 35.8766 | 35.8347 | 35.9179 | 36.0623 | 36.072 | 36.319 | 36.3119 | 36.3336 | 36.2958 | 36.359 | 36.4745 | 36.3647 | 36.4438 | 36.2713 | 36.4184 | 36.5673 | 36.2946 | 36.3815 | 36.1695 | 36.1785 | 36.3976 | 36.4062 | 36.0203 | 36.0641 | 35.8002 | 36.022 | 35.7981 | 35.597 | 35.5316 | 35.4011 | 35.6914 | 35.5688 | 35.3218 | 35.2146 | 35.2724 | 35.0899 | 34.9533 | 34.9797 | 34.7616 | 34.7645 | 34.6239
* Erzeugungsleistung < 300 kW.
** bis 2019 inkl. Erzeugung aus Pumpspeicherkraftwerken

## 03 installierte Leistung
zurück
Szenario Weiter wie bisher
Strategievariante "aktuelle Rahmenbedingungen", KKW-Laufzeit 50 Jahre
03 installierte Leistung
Tabelle 03-01: Installierte Leistung nach Kraftwerkstyp je Kalenderjahr
Entwicklung im Zeitraum 2000 bis 2060, in GW
| Installierte Leistung - Kalenderjahr | 2000 | 2001 | 2002 | 2003 | 2004 | 2005 | 2006 | 2007 | 2008 | 2009 | 2010 | 2011 | 2012 | 2013 | 2014 | 2015 | 2016 | 2017 | 2018 | 2019 | 2020 | 2021 | 2022 | 2023 | 2024 | 2025 | 2026 | 2027 | 2028 | 2029 | 2030 | 2031 | 2032 | 2033 | 2034 | 2035 | 2036 | 2037 | 2038 | 2039 | 2040 | 2041 | 2042 | 2043 | 2044 | 2045 | 2046 | 2047 | 2048 | 2049 | 2050 | 2051 | 2052 | 2053 | 2054 | 2055 | 2056 | 2057 | 2058 | 2059 | 2060
| Wasserkraftwerke | 13.198 | 13.241 | 13.253 | 13.268 | 13.275 | 13.314 | 13.314 | 13.422 | 13.434 | 13.48 | 13.681 | 13.728 | 13.761 | 13.774 | 13.69 | 13.76 | 14.75 | 15.294 | 15.48 | 15.51 | 15.3782 | 15.3822 | 16.4341 | 16.5581 | 16.61 | 16.6139 | 16.6658 | 16.6698 | 16.7217 | 16.7257 | 16.7776 | 16.7815 | 16.8331 | 16.8368 | 16.8883 | 16.8918 | 16.9305 | 16.9214 | 16.9605 | 16.9514 | 16.9905 | 16.9943 | 17.0454 | 17.0489 | 17.1002 | 17.1042 | 17.1561 | 17.1601 | 17.212 | 17.216 | 17.2682 | 17.2712 | 17.2983 | 17.3013 | 17.3285 | 17.3314 | 17.3344 | 17.3373 | 17.3403 | 17.3433 | 17.3462
| bestehende Wasserkraftwerke | 13.198 | 13.241 | 13.253 | 13.268 | 13.275 | 13.314 | 13.314 | 13.422 | 13.434 | 13.48 | 13.681 | 13.728 | 13.761 | 13.774 | 13.69 | 13.76 | 14.75 | 15.294 | 15.48 | 15.51 | 15.2929 | 15.2924 | 15.2919 | 15.2914 | 15.2909 | 15.2904 | 15.2899 | 15.2895 | 15.289 | 15.2885 | 15.288 | 15.2875 | 15.2866 | 15.2859 | 15.285 | 15.284 | 15.2703 | 15.2567 | 15.2434 | 15.2299 | 15.2165 | 15.2159 | 15.2146 | 15.2137 | 15.2126 | 15.2121 | 15.2116 | 15.2111 | 15.2106 | 15.2101 | 15.2096 | 15.209 | 15.2084 | 15.2078 | 15.2071 | 15.2065 | 15.2059 | 15.2053 | 15.2046 | 15.204 | 15.2034
| neue Wasserkraftwerke | 0 | 0 | 0 | 0 | 0 | 0 | 0 | 0 | 0 | 0 | 0 | 0 | 0 | 0 | 0 | 0 | 0 | 0 | 0.028432 | 0.032895 | 0.085295 | 0.089758 | 1.1422 | 1.2666 | 1.319 | 1.3235 | 1.3759 | 1.3803 | 1.4327 | 1.4372 | 1.4896 | 1.4941 | 1.5465 | 1.5509 | 1.6033 | 1.6078 | 1.6602 | 1.6647 | 1.7171 | 1.7215 | 1.7739 | 1.7784 | 1.8308 | 1.8353 | 1.8877 | 1.8921 | 1.9445 | 1.949 | 2.0014 | 2.0058 | 2.0586 | 2.0622 | 2.09 | 2.0936 | 2.1213 | 2.1249 | 2.1285 | 2.1321 | 2.1357 | 2.1393 | 2.1429
| Kernkraftwerke | 3.2 | 3.2 | 3.22 | 3.22 | 3.22 | 3.22 | 3.22 | 3.22 | 3.22 | 3.238 | 3.253 | 3.278 | 3.278 | 3.308 | 3.333 | 3.333 | 3.333 | 3.333 | 3.333 | 2.96 | 2.96 | 2.96 | 2.23 | 2.23 | 2.23 | 2.23 | 2.23 | 2.23 | 2.23 | 1.22 | 1.22 | 1.22 | 1.22 | 1.22 | 0 | 0 | 0 | 0 | 0 | 0 | 0 | 0 | 0 | 0 | 0 | 0 | 0 | 0 | 0 | 0 | 0 | 0 | 0 | 0 | 0 | 0 | 0 | 0 | 0 | 0 | 0
| bestehende Kernkraftwerke | 3.2 | 3.2 | 3.22 | 3.22 | 3.22 | 3.22 | 3.22 | 3.22 | 3.22 | 3.238 | 3.253 | 3.278 | 3.278 | 3.308 | 3.333 | 3.333 | 3.333 | 3.333 | 3.333 | 2.96 | 2.96 | 2.96 | 2.23 | 2.23 | 2.23 | 2.23 | 2.23 | 2.23 | 2.23 | 1.22 | 1.22 | 1.22 | 1.22 | 1.22 | 0 | 0 | 0 | 0 | 0 | 0 | 0 | 0 | 0 | 0 | 0 | 0 | 0 | 0 | 0 | 0 | 0 | 0 | 0 | 0 | 0 | 0 | 0 | 0 | 0 | 0 | 0
| neue Kernkraftwerke | 0 | 0 | 0 | 0 | 0 | 0 | 0 | 0 | 0 | 0 | 0 | 0 | 0 | 0 | 0 | 0 | 0 | 0 | 0 | 0 | 0 | 0 | 0 | 0 | 0 | 0 | 0 | 0 | 0 | 0 | 0 | 0 | 0 | 0 | 0 | 0 | 0 | 0 | 0 | 0 | 0 | 0 | 0 | 0 | 0 | 0 | 0 | 0 | 0 | 0 | 0 | 0 | 0 | 0 | 0 | 0 | 0 | 0 | 0 | 0 | 0
| Fossile KW (gekoppelt und ungekoppelt) | 0.60512 | 0.61555 | 0.59404 | 0.60313 | 0.58781 | 0.58215 | 0.57423 | 0.54069 | 0.53474 | 0.5794 | 0.60291 | 0.5553 | 0.57197 | 0.57567 | 0.52061 | 0.59022 | 0.57665 | 0.52568 | 0.54679 | 0.57183 | 0.5772 | 0.57972 | 0.5828 | 0.57908 | 0.57552 | 0.5745 | 0.56908 | 0.5661 | 0.56309 | 0.56033 | 0.56011 | 0.55561 | 0.55359 | 0.55177 | 0.55001 | 0.55 | 0.55439 | 0.56153 | 0.56891 | 0.57667 | 0.57732 | 0.58915 | 0.59748 | 0.60631 | 0.61532 | 0.62474 | 0.63387 | 0.64316 | 0.65226 | 0.66142 | 0.67794 | 0.67765 | 0.68414 | 0.69021 | 0.69532 | 0.69413 | 0.70334 | 0.70598 | 0.70753 | 0.7081 | 0.7086
| bestehende fossile KW | 0.60512 | 0.61555 | 0.59404 | 0.60313 | 0.58781 | 0.58215 | 0.57423 | 0.54069 | 0.53474 | 0.5794 | 0.60291 | 0.5553 | 0.57197 | 0.57567 | 0.52061 | 0.59022 | 0.57665 | 0.52568 | 0.53142 | 0.53968 | 0.53219 | 0.5113 | 0.49673 | 0.47623 | 0.45603 | 0.43613 | 0.41652 | 0.39721 | 0.3782 | 0.35949 | 0.34108 | 0.32297 | 0.30515 | 0.28764 | 0.27042 | 0.2535 | 0.2421 | 0.23099 | 0.21981 | 0.20855 | 0.19692 | 0.18445 | 0.17305 | 0.16157 | 0.15001 | 0.13838 | 0.12667 | 0.11489 | 0.10302 | 0.091085 | 0.07907 | 0.071163 | 0.063256 | 0.055349 | 0.047442 | 0.039535 | 0.031628 | 0.023721 | 0.015814 | 0.007907 | 0
| neue Kombikraftwerke | 0 | 0 | 0 | 0 | 0 | 0 | 0 | 0 | 0 | 0 | 0 | 0 | 0 | 0 | 0 | 0 | 0 | 0 | 0 | 0 | 0 | 0 | 0 | 0 | 0 | 0 | 0 | 0 | 0 | 0 | 0 | 0 | 0 | 0 | 0 | 0 | 0 | 0 | 0 | 0 | 0 | 0 | 0 | 0 | 0 | 0 | 0 | 0 | 0 | 0 | 0 | 0 | 0 | 0 | 0 | 0 | 0 | 0 | 0 | 0 | 0
| neue KW fossil/PtG | 0 | 0 | 0 | 0 | 0 | 0 | 0 | 0 | 0 | 0 | 0 | 0 | 0 | 0 | 0 | 0 | 0 | 0 | 0.015374 | 0.032152 | 0.04501 | 0.068418 | 0.08607 | 0.10285 | 0.11949 | 0.13838 | 0.15256 | 0.16888 | 0.18488 | 0.20084 | 0.21903 | 0.23264 | 0.24843 | 0.26414 | 0.27959 | 0.2965 | 0.31229 | 0.33054 | 0.34911 | 0.36812 | 0.3804 | 0.4047 | 0.42444 | 0.44474 | 0.46531 | 0.48636 | 0.5072 | 0.52828 | 0.54924 | 0.57034 | 0.59887 | 0.60649 | 0.62089 | 0.63486 | 0.64788 | 0.6546 | 0.67171 | 0.68226 | 0.69172 | 0.7002 | 0.7086
| Übrige Erneuerbare (gekoppelt und ungekoppelt) | 0.19576 | 0.20721 | 0.21104 | 0.21867 | 0.2301 | 0.23941 | 0.25946 | 0.28006 | 0.30179 | 0.34677 | 0.42599 | 0.5384 | 0.79922 | 1.1392 | 1.4415 | 1.7723 | 2.0682 | 2.3319 | 2.595 | 2.9633 | 3.2917 | 3.6505 | 3.9788 | 4.3537 | 4.6887 | 5.034 | 5.3861 | 5.9586 | 6.6882 | 7.5141 | 8.2139 | 8.7163 | 8.9216 | 8.9784 | 8.9825 | 8.9843 | 9.0793 | 9.2375 | 9.4272 | 9.6359 | 9.8382 | 10.0357 | 10.2781 | 10.5693 | 10.8995 | 11.1654 | 11.3808 | 11.5823 | 11.8777 | 12.2999 | 12.8563 | 13.4549 | 14.1208 | 14.926 | 15.9081 | 17.0322 | 18.1809 | 19.2507 | 20.1172 | 20.6612 | 20.7741
| bestehende Erneuerbare | 0.19576 | 0.20721 | 0.21104 | 0.21867 | 0.2301 | 0.23941 | 0.25946 | 0.28006 | 0.30179 | 0.34677 | 0.42599 | 0.5384 | 0.79922 | 1.1392 | 1.4415 | 1.7723 | 2.0682 | 2.3319 | 2.3219 | 2.312 | 2.3021 | 2.2894 | 2.2774 | 2.2713 | 2.2624 | 2.2536 | 2.2466 | 2.2394 | 2.2296 | 2.2153 | 2.1857 | 2.1706 | 2.1564 | 2.1375 | 2.1256 | 2.1118 | 2.0871 | 2.0683 | 2.0429 | 2.0027 | 1.9431 | 1.8287 | 1.6061 | 1.2889 | 0.96962 | 0.63538 | 0.35183 | 0.094834 | 0.084698 | 0.07465 | 0.064601 | 0.05814 | 0.05168 | 0.04522 | 0.03876 | 0.0323 | 0.02584 | 0.01938 | 0.01292 | 0.0064601 | 0
| neue Erneuerbare | 0 | 0 | 0 | 0 | 0 | 0 | 0 | 0 | 0 | 0 | 0 | 0 | 0 | 0 | 0 | 0 | 0 | 0 | 0.27312 | 0.6513 | 0.98958 | 1.3611 | 1.7014 | 2.0824 | 2.4263 | 2.7804 | 3.1395 | 3.7192 | 4.4587 | 5.2988 | 6.0281 | 6.5457 | 6.7651 | 6.8409 | 6.8569 | 6.8726 | 6.9922 | 7.1692 | 7.3843 | 7.6332 | 7.8951 | 8.207 | 8.672 | 9.2803 | 9.9299 | 10.54 | 11.039 | 11.4974 | 11.798 | 12.2302 | 12.7967 | 13.3967 | 14.0691 | 14.8808 | 15.8693 | 16.9999 | 18.1551 | 19.2313 | 20.1043 | 20.6547 | 20.7741
| Installierte Leistung gesamt | 17.1989 | 17.2638 | 17.2781 | 17.3098 | 17.3129 | 17.3556 | 17.3677 | 17.4627 | 17.4905 | 17.6442 | 17.9629 | 18.0997 | 18.4102 | 18.7969 | 18.9851 | 19.4555 | 20.7279 | 21.4846 | 21.9548 | 22.0052 | 22.2071 | 22.5724 | 23.2257 | 23.7209 | 24.1042 | 24.4524 | 24.851 | 25.4245 | 26.203 | 26.0201 | 26.7715 | 27.2735 | 27.5283 | 27.587 | 26.4208 | 26.4261 | 26.5641 | 26.7204 | 26.9566 | 27.164 | 27.406 | 27.6191 | 27.921 | 28.2245 | 28.615 | 28.8943 | 29.1708 | 29.3855 | 29.7419 | 30.1772 | 30.8025 | 31.4037 | 32.1033 | 32.9175 | 33.9318 | 35.0578 | 36.2187 | 37.294 | 38.165 | 38.7126 | 38.829
Tabelle 03-02: Installierte Leistung erneuerbarer Energien ohne Wasserkraft nach Kraftwerkstyp je Kalenderjahr
Entwicklung im Zeitraum 2000 bis 2060, in GW
| Installierte Leistung - Kalenderjahr | 2000 | 2001 | 2002 | 2003 | 2004 | 2005 | 2006 | 2007 | 2008 | 2009 | 2010 | 2011 | 2012 | 2013 | 2014 | 2015 | 2016 | 2017 | 2018 | 2019 | 2020 | 2021 | 2022 | 2023 | 2024 | 2025 | 2026 | 2027 | 2028 | 2029 | 2030 | 2031 | 2032 | 2033 | 2034 | 2035 | 2036 | 2037 | 2038 | 2039 | 2040 | 2041 | 2042 | 2043 | 2044 | 2045 | 2046 | 2047 | 2048 | 2049 | 2050 | 2051 | 2052 | 2053 | 2054 | 2055 | 2056 | 2057 | 2058 | 2059 | 2060
| ungekoppelt | 0.018695 | 0.022824 | 0.025549 | 0.027293 | 0.033013 | 0.039894 | 0.041694 | 0.048964 | 0.062906 | 0.097043 | 0.16761 | 0.26842 | 0.48594 | 0.81585 | 1.1209 | 1.4542 | 1.7391 | 1.981 | 2.2455 | 2.6155 | 2.9455 | 3.3055 | 3.6355 | 4.0055 | 4.3355 | 4.6755 | 5.0225 | 5.5895 | 6.3135 | 7.1335 | 7.8205 | 8.3185 | 8.5175 | 8.5795 | 8.5795 | 8.5795 | 8.6755 | 8.8215 | 9.0015 | 9.2105 | 9.4129 | 9.608 | 9.8505 | 10.1416 | 10.469 | 10.7348 | 10.9501 | 11.1479 | 11.4432 | 11.8653 | 12.4195 | 13.018 | 13.6783 | 14.4821 | 15.463 | 16.5873 | 17.7341 | 18.8032 | 19.6693 | 20.213 | 20.3258
| Photovoltaik | 0.01589 | 0.01831 | 0.0202 | 0.02192 | 0.02434 | 0.0283 | 0.0301 | 0.03737 | 0.04935 | 0.07948 | 0.12535 | 0.22291 | 0.43652 | 0.75556 | 1.0606 | 1.394 | 1.6639 | 1.9058 | 2.1703 | 2.5203 | 2.8503 | 3.1803 | 3.5103 | 3.8403 | 4.1703 | 4.5003 | 4.8473 | 5.4143 | 6.1383 | 6.9583 | 7.6453 | 8.1433 | 8.3423 | 8.4043 | 8.4043 | 8.4043 | 8.5003 | 8.6463 | 8.8263 | 9.0353 | 9.2377 | 9.4328 | 9.6753 | 9.9664 | 10.2938 | 10.5596 | 10.7749 | 10.9727 | 11.268 | 11.6901 | 12.2443 | 12.8428 | 13.5031 | 14.3069 | 15.2878 | 16.4121 | 17.5589 | 18.628 | 19.4941 | 20.0378 | 20.1506
| Windenergie | 0.002805 | 0.004514 | 0.005349 | 0.005373 | 0.008673 | 0.011594 | 0.011594 | 0.011594 | 0.013556 | 0.017563 | 0.042263 | 0.045506 | 0.049416 | 0.060288 | 0.060288 | 0.060288 | 0.0752 | 0.0752 | 0.0752 | 0.0952 | 0.0952 | 0.1252 | 0.1252 | 0.1652 | 0.1652 | 0.1752 | 0.1752 | 0.1752 | 0.1752 | 0.1752 | 0.1752 | 0.1752 | 0.1752 | 0.1752 | 0.1752 | 0.1752 | 0.1752 | 0.1752 | 0.1752 | 0.1752 | 0.1752 | 0.1752 | 0.1752 | 0.1752 | 0.1752 | 0.1752 | 0.1752 | 0.1752 | 0.1752 | 0.1752 | 0.1752 | 0.1752 | 0.1752 | 0.1752 | 0.1752 | 0.1752 | 0.1752 | 0.1752 | 0.1752 | 0.1752 | 0.1752
| gekoppelt | 0.17706 | 0.18438 | 0.18549 | 0.19137 | 0.19709 | 0.19952 | 0.21776 | 0.23109 | 0.23888 | 0.24973 | 0.25837 | 0.26998 | 0.31328 | 0.32336 | 0.32065 | 0.31804 | 0.32908 | 0.3509 | 0.34926 | 0.34711 | 0.34624 | 0.34502 | 0.34338 | 0.34825 | 0.35324 | 0.35851 | 0.36366 | 0.36913 | 0.37476 | 0.38061 | 0.39338 | 0.39784 | 0.40411 | 0.39893 | 0.40298 | 0.40485 | 0.40382 | 0.41602 | 0.42571 | 0.42546 | 0.42524 | 0.42773 | 0.42766 | 0.42769 | 0.43044 | 0.43059 | 0.43068 | 0.43439 | 0.43447 | 0.43457 | 0.43681 | 0.43684 | 0.44257 | 0.44391 | 0.44505 | 0.4449 | 0.44688 | 0.44752 | 0.44793 | 0.44814 | 0.44834
| Biomasse (Holz) | 0.0029344 | 0.0029595 | 0.0047979 | 0.0058488 | 0.0062338 | 0.006986 | 0.0094299 | 0.019792 | 0.028171 | 0.033061 | 0.028856 | 0.041308 | 0.053938 | 0.059525 | 0.05861 | 0.039361 | 0.047778 | 0.069 | 0.069 | 0.069 | 0.069 | 0.069 | 0.069 | 0.069 | 0.069 | 0.069 | 0.069 | 0.069 | 0.069 | 0.069 | 0.069 | 0.069 | 0.069 | 0.069 | 0.069 | 0.069 | 0.069 | 0.069 | 0.069 | 0.069 | 0.069 | 0.069 | 0.069 | 0.069 | 0.069 | 0.069 | 0.069 | 0.069 | 0.069 | 0.069 | 0.069 | 0.069 | 0.069 | 0.069 | 0.069 | 0.069 | 0.069 | 0.069 | 0.069 | 0.069 | 0.069
| Biogas | 0.0085897 | 0.0081233 | 0.0073036 | 0.0068131 | 0.0056343 | 0.0057823 | 0.0064752 | 0.0083689 | 0.0096195 | 0.011724 | 0.013975 | 0.016301 | 0.020944 | 0.024047 | 0.025732 | 0.028015 | 0.031144 | 0.033 | 0.033 | 0.033 | 0.033 | 0.033 | 0.033 | 0.039511 | 0.046143 | 0.053058 | 0.059851 | 0.066958 | 0.074233 | 0.081727 | 0.089884 | 0.095814 | 0.10373 | 0.10018 | 0.10245 | 0.10596 | 0.10657 | 0.11785 | 0.12917 | 0.13057 | 0.12942 | 0.1329 | 0.13447 | 0.13614 | 0.13785 | 0.13964 | 0.14138 | 0.14315 | 0.14488 | 0.14662 | 0.14877 | 0.14881 | 0.15023 | 0.15157 | 0.15271 | 0.15256 | 0.15455 | 0.15518 | 0.15559 | 0.15581 | 0.156
| ARA | 0.022595 | 0.025219 | 0.025308 | 0.025776 | 0.026021 | 0.026055 | 0.02696 | 0.027514 | 0.027763 | 0.02793 | 0.028927 | 0.030195 | 0.030589 | 0.030573 | 0.030583 | 0.030124 | 0.029613 | 0.03 | 0.03 | 0.03 | 0.03 | 0.03 | 0.03 | 0.03 | 0.03 | 0.03 | 0.03 | 0.03 | 0.03 | 0.03 | 0.03 | 0.03 | 0.03 | 0.03 | 0.03 | 0.03 | 0.03 | 0.03 | 0.03 | 0.03 | 0.03 | 0.03 | 0.03 | 0.03 | 0.03 | 0.03 | 0.03 | 0.03 | 0.03 | 0.03 | 0.03 | 0.03 | 0.03 | 0.03 | 0.03 | 0.03 | 0.03 | 0.03 | 0.03 | 0.03 | 0.03
| KVA (EE-Anteil)* | 0.14294 | 0.14808 | 0.14808 | 0.15294 | 0.1592 | 0.1607 | 0.1749 | 0.17542 | 0.17333 | 0.17701 | 0.18662 | 0.18218 | 0.20781 | 0.20922 | 0.20572 | 0.22055 | 0.22055 | 0.2189 | 0.21726 | 0.21511 | 0.21424 | 0.21259 | 0.21095 | 0.20931 | 0.20767 | 0.20603 | 0.20438 | 0.20274 | 0.2011 | 0.19946 | 0.19781 | 0.19617 | 0.19453 | 0.19289 | 0.19125 | 0.1896 | 0.18796 | 0.18632 | 0.18468 | 0.18303 | 0.18139 | 0.17975 | 0.17811 | 0.17647 | 0.17482 | 0.17318 | 0.17154 | 0.1699 | 0.16825 | 0.16661 | 0.16497 | 0.16497 | 0.16497 | 0.16497 | 0.16497 | 0.16497 | 0.16497 | 0.16497 | 0.16497 | 0.16497 | 0.16497
| Geothermie | 0 | 0 | 0 | 0 | 0 | 0 | 0 | 0 | 0 | 0 | 0 | 0 | 0 | 0 | 0 | 0 | 0 | 0 | 0 | 0 | 0 | 0.00042857 | 0.00042857 | 0.00042857 | 0.00042857 | 0.00042857 | 0.00042857 | 0.00042857 | 0.00042857 | 0.00042857 | 0.0066857 | 0.0068571 | 0.0068571 | 0.0068571 | 0.010286 | 0.010286 | 0.010286 | 0.012857 | 0.012857 | 0.012857 | 0.015429 | 0.016083 | 0.016083 | 0.016083 | 0.018764 | 0.018764 | 0.018764 | 0.022338 | 0.022338 | 0.022338 | 0.024069 | 0.024069 | 0.028367 | 0.028367 | 0.028367 | 0.028367 | 0.028367 | 0.028367 | 0.028367 | 0.028367 | 0.028367
| Erneuerbare gesamt | 0.19576 | 0.20721 | 0.21104 | 0.21867 | 0.2301 | 0.23941 | 0.25946 | 0.28006 | 0.30179 | 0.34677 | 0.42599 | 0.5384 | 0.79922 | 1.1392 | 1.4415 | 1.7723 | 2.0682 | 2.3319 | 2.5947 | 2.9626 | 3.2917 | 3.6505 | 3.9788 | 4.3537 | 4.6887 | 5.034 | 5.3861 | 5.9586 | 6.6882 | 7.5141 | 8.2139 | 8.7163 | 8.9216 | 8.9784 | 8.9825 | 8.9843 | 9.0793 | 9.2375 | 9.4272 | 9.6359 | 9.8382 | 10.0357 | 10.2781 | 10.5693 | 10.8995 | 11.1654 | 11.3808 | 11.5823 | 11.8777 | 12.2999 | 12.8563 | 13.4549 | 14.1208 | 14.926 | 15.9081 | 17.0322 | 18.1809 | 19.2507 | 20.1172 | 20.6612 | 20.7741
* installierte Leistung der Kehrichtverbrennungsanlagen multipliziert mit dem EE-Anteil der KVA-Stromerzeugung.

## 04 Stromerzeugung Winter
zurück
Szenario Weiter wie bisher
Strategievariante "aktuelle Rahmenbedingungen", KKW-Laufzeit 50 Jahre
04 Stromerzeugung im Winterhalbjahr
Tabelle 04-01: Stromerzeugung im Winterhalbjahr nach Kraftwerkstyp je Kalenerjahr
Entwicklung im Zeitraum 2000 bis 2060, in TWh
| Erzeugung - Winter (Kalenderjahr) | 2000 | 2001 | 2002 | 2003 | 2004 | 2005 | 2006 | 2007 | 2008 | 2009 | 2010 | 2011 | 2012 | 2013 | 2014 | 2015 | 2016 | 2017 | 2018 | 2019 | 2020 | 2021 | 2022 | 2023 | 2024 | 2025 | 2026 | 2027 | 2028 | 2029 | 2030 | 2031 | 2032 | 2033 | 2034 | 2035 | 2036 | 2037 | 2038 | 2039 | 2040 | 2041 | 2042 | 2043 | 2044 | 2045 | 2046 | 2047 | 2048 | 2049 | 2050 | 2051 | 2052 | 2053 | 2054 | 2055 | 2056 | 2057 | 2058 | 2059 | 2060
| Wasserkraftwerke | 17.177 | 17.269 | 15.099 | 15.378 | 14.941 | 13.98 | 13.472 | 14.558 | 14.584 | 13.923 | 16.194 | 14.746 | 16.974 | 17.584 | 17.138 | 17.047 | 14.429 | 15.965 | 15.616 | 16.959 | 16.3166 | 16.5365 | 17.0505 | 17.2494 | 17.3635 | 17.1732 | 17.2636 | 17.3018 | 17.2594 | 17.2357 | 17.2679 | 17.3488 | 17.4683 | 17.3374 | 16.9404 | 17.171 | 17.2905 | 17.1994 | 17.2844 | 17.1222 | 17.3161 | 17.4119 | 17.3284 | 17.2854 | 16.974 | 16.9244 | 16.9585 | 16.5617 | 16.6193 | 16.6127 | 16.7557 | 16.7135 | 16.5962 | 16.5218 | 16.7254 | 16.5465 | 16.293 | 16.298 | 16.1304 | 16.115 | 15.7866
| Kernkraftwerke | 13.943 | 13.899 | 14.02 | 14.068 | 14.118 | 14.053 | 14.161 | 14.039 | 14.216 | 14.169 | 14.245 | 14.238 | 13.441 | 14.396 | 14.461 | 12.227 | 10.273 | 8.916 | 12.238 | 13.9 | 12.5271 | 12.3902 | 9.4871 | 9.3749 | 9.4749 | 9.513 | 9.5217 | 9.4967 | 9.4385 | 5.1584 | 5.1558 | 5.1605 | 5.1393 | 5.0046 | 0 | 0 | 0 | 0 | 0 | 0 | 0 | 0 | 0 | 0 | 0 | 0 | 0 | 0 | 0 | 0 | 0 | 0 | 0 | 0 | 0 | 0 | 0 | 0 | 0 | 0 | 0
| Fossile KW (gekoppelt und ungekoppelt) | 1.0275 | 1.0786 | 1.1679 | 1.1631 | 1.2208 | 1.2707 | 1.28 | 1.1666 | 1.1995 | 0.77187 | 1.118 | 1.0597 | 1.0261 | 0.98439 | 0.85529 | 1.0443 | 1.2571 | 1.1201 | 1.0114 | 1.0708 | 0.74303 | 0.77179 | 0.80672 | 0.79742 | 0.84518 | 0.81679 | 0.82316 | 0.8242 | 0.8277 | 0.84117 | 0.85423 | 0.85889 | 0.87523 | 0.88818 | 0.93412 | 0.9601 | 0.9974 | 1.0141 | 1.0271 | 1.0487 | 1.0763 | 1.1151 | 1.1404 | 1.1949 | 1.1864 | 1.2473 | 1.2473 | 1.2717 | 1.2832 | 1.2834 | 1.3434 | 1.3778 | 1.3917 | 1.425 | 1.4342 | 1.4252 | 1.4549 | 1.4622 | 1.4622 | 1.4732 | 1.4778
| Übrige Erneuerbare (gekoppelt und ungekoppelt) | 0.48381 | 0.50495 | 0.52603 | 0.53956 | 0.56419 | 0.59132 | 0.66139 | 0.69661 | 0.72695 | 0.65886 | 0.70099 | 0.79032 | 0.90992 | 1.0236 | 1.1927 | 1.2797 | 1.4159 | 1.6079 | 1.7066 | 1.8422 | 1.5402 | 1.6489 | 1.7258 | 1.8525 | 1.9373 | 2.0304 | 2.1174 | 2.2563 | 2.4321 | 2.6315 | 2.824 | 2.9505 | 3.0018 | 3.02 | 3.0424 | 3.0614 | 3.0851 | 3.1333 | 3.1562 | 3.2182 | 3.298 | 3.3454 | 3.409 | 3.504 | 3.5852 | 3.6687 | 3.7205 | 3.7838 | 3.8605 | 3.9529 | 4.1265 | 4.3054 | 4.4994 | 4.7252 | 4.9896 | 5.2854 | 5.605 | 5.8955 | 6.1377 | 6.2946 | 6.3331
| Mittlere Bruttoerzeugung | 32.6313 | 32.7516 | 30.8129 | 31.1487 | 30.844 | 29.895 | 29.5744 | 30.4602 | 30.7264 | 29.5227 | 32.258 | 30.834 | 32.351 | 33.988 | 33.647 | 31.598 | 27.375 | 27.609 | 30.572 | 33.772 | 31.1269 | 31.3475 | 29.0701 | 29.2742 | 29.6209 | 29.5334 | 29.7259 | 29.879 | 29.9577 | 25.8667 | 26.1019 | 26.3187 | 26.4847 | 26.2501 | 20.917 | 21.1925 | 21.373 | 21.3469 | 21.4677 | 21.3892 | 21.6904 | 21.8724 | 21.8778 | 21.9844 | 21.7456 | 21.8404 | 21.9263 | 21.6172 | 21.763 | 21.8489 | 22.2256 | 22.3967 | 22.4873 | 22.672 | 23.1492 | 23.2571 | 23.3529 | 23.6558 | 23.7303 | 23.8828 | 23.5976
| Verbrauch der Speicherpumpen | -0.6445 | -0.6175 | -1.0885 | -1.5635 | -1.1035 | -1.3015 | -1.3905 | -0.7745 | -1.3555 | -0.99 | -0.892 | -0.821 | -0.86 | -0.784 | -0.781 | -0.698 | -1.142 | -1.776 | -1.579 | -1.683 | -2.1308 | -1.986 | -1.9076 | -2.2227 | -2.4765 | -2.3977 | -2.5132 | -2.2467 | -2.4213 | -2.6434 | -2.3808 | -2.4392 | -2.6912 | -2.5495 | -2.5017 | -1.913 | -1.7578 | -1.9118 | -1.6803 | -1.8325 | -1.7426 | -1.5561 | -1.6059 | -1.5017 | -1.6533 | -1.4344 | -1.4197 | -1.4515 | -1.3368 | -1.2142 | -1.4486 | -1.511 | -1.4436 | -1.3247 | -1.3977 | -1.4933 | -1.3945 | -1.4968 | -1.328 | -1.3693 | -1.392
| Mittlere Nettoerzeugung | 31.9868 | 32.1341 | 29.7244 | 29.5852 | 29.7405 | 28.5935 | 28.1839 | 29.6858 | 29.3709 | 28.5327 | 31.366 | 30.013 | 31.491 | 33.204 | 32.866 | 30.9 | 26.233 | 25.833 | 28.993 | 32.089 | 28.9961 | 29.3615 | 27.1625 | 27.0515 | 27.1444 | 27.1357 | 27.2126 | 27.6324 | 27.5364 | 23.2233 | 23.7211 | 23.8795 | 23.7935 | 23.7006 | 18.4154 | 19.2795 | 19.6152 | 19.435 | 19.7874 | 19.5567 | 19.9478 | 20.3162 | 20.2719 | 20.4827 | 20.0922 | 20.4059 | 20.5066 | 20.1657 | 20.4262 | 20.6347 | 20.777 | 20.8856 | 21.0438 | 21.3473 | 21.7515 | 21.7638 | 21.9584 | 22.159 | 22.4023 | 22.5135 | 22.2055
| Importsaldo (Importe minus Exporte) | -1.2327 | -0.9417 | 1.6912 | 2.6306 | 3.1609 | 5.03 | 5.6312 | 3.8495 | 5.148 | 5.186 | 3.745 | 4.396 | 3.349 | 1.664 | 0.667 | 3.26 | 8.175 | 8.688 | 5.119 | 1.446 | 5.5306 | 5.2742 | 8.0977 | 7.8626 | 7.7152 | 7.6889 | 7.7503 | 7.8822 | 7.772 | 12.0051 | 11.8766 | 11.9884 | 11.9488 | 12.2567 | 16.8267 | 16.6665 | 16.7742 | 16.6583 | 16.7919 | 16.7793 | 16.417 | 16.3234 | 16.4494 | 16.4636 | 16.7103 | 16.5905 | 16.4913 | 16.9004 | 16.7842 | 16.9566 | 16.6504 | 16.6628 | 16.5868 | 16.4513 | 16.1972 | 16.4181 | 16.9099 | 16.75 | 16.9408 | 16.9473 | 17.3427
| Landesverbrauch | 30.754 | 31.1924 | 31.4157 | 32.2157 | 32.9014 | 33.6236 | 33.8151 | 33.5353 | 34.5189 | 33.7187 | 35.111 | 34.409 | 34.84 | 34.868 | 33.533 | 34.16 | 34.408 | 34.521 | 34.112 | 33.535 | 34.5267 | 34.6356 | 35.2602 | 34.9141 | 34.8596 | 34.8246 | 34.963 | 35.5146 | 35.3084 | 35.2284 | 35.5978 | 35.8678 | 35.7423 | 35.9573 | 35.2421 | 35.946 | 36.3894 | 36.0933 | 36.5793 | 36.336 | 36.3649 | 36.6397 | 36.7212 | 36.9463 | 36.8025 | 36.9964 | 36.9979 | 37.0661 | 37.2104 | 37.5913 | 37.4274 | 37.5485 | 37.6305 | 37.7986 | 37.9487 | 38.1819 | 38.8684 | 38.909 | 39.3431 | 39.4608 | 39.5483
| davon Verluste | 2.1451 | 2.1753 | 2.1918 | 2.2485 | 2.2948 | 2.3489 | 2.3632 | 2.3458 | 2.4169 | 2.2072 | 2.389 | 2.34 | 2.372 | 2.373 | 2.282 | 2.326 | 2.343 | 2.348 | 2.325 | 2.283 | 2.2661 | 2.2741 | 2.3205 | 2.294 | 2.289 | 2.2847 | 2.294 | 2.3342 | 2.3176 | 2.3102 | 2.3367 | 2.3554 | 2.3444 | 2.3589 | 2.3034 | 2.3544 | 2.3864 | 2.3632 | 2.3989 | 2.3777 | 2.3784 | 2.3979 | 2.4028 | 2.4186 | 2.4064 | 2.4197 | 2.4184 | 2.4219 | 2.4313 | 2.4582 | 2.444 | 2.4511 | 2.4554 | 2.4658 | 2.4748 | 2.4903 | 2.5396 | 2.5404 | 2.5716 | 2.5784 | 2.5833
| Bruttoverbrauch | 31.3985 | 31.8099 | 32.5042 | 33.7792 | 34.0048 | 34.925 | 35.2056 | 34.3098 | 35.8744 | 34.7087 | 36.003 | 35.23 | 35.7 | 35.652 | 34.314 | 34.858 | 35.55 | 36.297 | 35.691 | 35.218 | 36.6576 | 36.6216 | 37.1678 | 37.1368 | 37.3361 | 37.2223 | 37.4762 | 37.7613 | 37.7297 | 37.8719 | 37.9785 | 38.307 | 38.4335 | 38.5068 | 37.7437 | 37.859 | 38.1472 | 38.0052 | 38.2597 | 38.1685 | 38.1075 | 38.1958 | 38.3272 | 38.448 | 38.4558 | 38.4308 | 38.4176 | 38.5176 | 38.5471 | 38.8055 | 38.876 | 39.0595 | 39.0741 | 39.1233 | 39.3464 | 39.6753 | 40.2628 | 40.4057 | 40.6711 | 40.83 | 40.9403
Tabelle 04-02: Stromerzeugung aus erneuerbaren Energien ohne Wasserkraft im Winterhalbjahr je Kalenderjahr
Entwicklung im Zeitraum 2000 bis 2060, in TWh
| Erzeugung - Winter (Kalenderjahr) | 2000 | 2001 | 2002 | 2003 | 2004 | 2005 | 2006 | 2007 | 2008 | 2009 | 2010 | 2011 | 2012 | 2013 | 2014 | 2015 | 2016 | 2017 | 2018 | 2019 | 2020 | 2021 | 2022 | 2023 | 2024 | 2025 | 2026 | 2027 | 2028 | 2029 | 2030 | 2031 | 2032 | 2033 | 2034 | 2035 | 2036 | 2037 | 2038 | 2039 | 2040 | 2041 | 2042 | 2043 | 2044 | 2045 | 2046 | 2047 | 2048 | 2049 | 2050 | 2051 | 2052 | 2053 | 2054 | 2055 | 2056 | 2057 | 2058 | 2059 | 2060
| ungekoppelt | [15 empty] | 0.35109 | 0.40465 | 0.50813 | 0.66734 | 0.74346 | 0.76946 | 0.88038 | 0.95824 | 1.0817 | 1.1608 | 1.2515 | 1.3348 | 1.4699 | 1.6421 | 1.8369 | 2.0014 | 2.1212 | 2.1717 | 2.1904 | 2.1949 | 2.2002 | 2.2252 | 2.2627 | 2.3083 | 2.3608 | 2.4104 | 2.4612 | 2.5241 | 2.5982 | 2.6819 | 2.7511 | 2.8082 | 2.8616 | 2.94 | 3.0513 | 3.1993 | 3.3559 | 3.5316 | 3.7464 | 4.0097 | 4.3111 | 4.6242 | 4.9168 | 5.1567 | 5.31 | 5.3438
| Photovoltaik | [15 empty] | 0.28305 | 0.3375 | 0.42613 | 0.53311 | 0.53723 | 0.66429 | 0.7415 | 0.81882 | 0.89619 | 0.97365 | 1.0511 | 1.1326 | 1.2656 | 1.4355 | 1.628 | 1.7895 | 1.9069 | 1.9543 | 1.9696 | 1.9705 | 1.9713 | 1.9946 | 2.0297 | 2.0727 | 2.1226 | 2.1713 | 2.2187 | 2.2778 | 2.3491 | 2.4298 | 2.496 | 2.5502 | 2.6006 | 2.676 | 2.7844 | 2.9274 | 3.0833 | 3.2563 | 3.4687 | 3.7295 | 4.0307 | 4.3405 | 4.6319 | 4.8703 | 5.0219 | 5.0553
| Windenergie | [15 empty] | 0.068037 | 0.067154 | 0.081994 | 0.071085 | 0.081339 | 0.10517 | 0.13889 | 0.13942 | 0.18469 | 0.18539 | 0.19737 | 0.19814 | 0.19888 | 0.19969 | 0.20043 | 0.20121 | 0.20193 | 0.20273 | 0.20352 | 0.2043 | 0.20504 | 0.20581 | 0.20659 | 0.20734 | 0.20811 | 0.20891 | 0.20966 | 0.21044 | 0.21122 | 0.21195 | 0.21274 | 0.21349 | 0.21423 | 0.21505 | 0.21581 | 0.21657 | 0.21734 | 0.21805 | 0.21882 | 0.2196 | 0.22039 | 0.22114 | 0.22192 | 0.2227 | 0.22344 | 0.22422
| gekoppelt | [15 empty] | 0.92412 | 0.98733 | 1.0418 | 1.0393 | 1.0987 | 0.77075 | 0.76851 | 0.76759 | 0.77077 | 0.77648 | 0.77893 | 0.7826 | 0.78646 | 0.79002 | 0.79463 | 0.82257 | 0.8293 | 0.83017 | 0.82956 | 0.84754 | 0.86116 | 0.85986 | 0.87058 | 0.84793 | 0.85749 | 0.88766 | 0.88413 | 0.88497 | 0.90581 | 0.90329 | 0.91757 | 0.91227 | 0.92224 | 0.92046 | 0.90154 | 0.92718 | 0.94951 | 0.96777 | 0.97879 | 0.97991 | 0.97429 | 0.98077 | 0.97871 | 0.981 | 0.98463 | 0.98932
| Biomasse (Holz) | [15 empty] | 0.091965 | 0.11181 | 0.16149 | 0.15146 | 0.1732 | 0.13851 | 0.13682 | 0.13835 | 0.13797 | 0.13836 | 0.13846 | 0.13836 | 0.13855 | 0.13819 | 0.13789 | 0.13807 | 0.13791 | 0.13712 | 0.13481 | 0.12892 | 0.13369 | 0.12803 | 0.12906 | 0.11651 | 0.12343 | 0.13238 | 0.12625 | 0.12786 | 0.13193 | 0.13122 | 0.13176 | 0.13345 | 0.12874 | 0.13088 | 0.12174 | 0.12732 | 0.1337 | 0.1346 | 0.13556 | 0.13539 | 0.1329 | 0.13143 | 0.13126 | 0.13138 | 0.1317 | 0.13525
| Biogas | [15 empty] | 0.087945 | 0.097641 | 0.10347 | 0.13686 | 0.16528 | 0.0932 | 0.093198 | 0.092838 | 0.098417 | 0.10587 | 0.11034 | 0.11627 | 0.1221 | 0.12824 | 0.13548 | 0.14366 | 0.15221 | 0.15636 | 0.16019 | 0.17438 | 0.18562 | 0.19246 | 0.19688 | 0.19338 | 0.19757 | 0.20869 | 0.2149 | 0.21781 | 0.2349 | 0.22723 | 0.24344 | 0.23918 | 0.24392 | 0.2429 | 0.2378 | 0.25121 | 0.26503 | 0.26766 | 0.27741 | 0.27877 | 0.27578 | 0.28363 | 0.2834 | 0.28426 | 0.28758 | 0.28886
| ARA | [15 empty] | 0.062563 | 0.061935 | 0.062549 | 0.062907 | 0.062203 | 0.064298 | 0.064298 | 0.064258 | 0.064313 | 0.064298 | 0.064298 | 0.064298 | 0.064313 | 0.064298 | 0.064198 | 0.064198 | 0.064213 | 0.064026 | 0.064228 | 0.064298 | 0.064272 | 0.064198 | 0.062931 | 0.058781 | 0.059705 | 0.06334 | 0.062245 | 0.061132 | 0.063392 | 0.062864 | 0.063023 | 0.062944 | 0.063593 | 0.063406 | 0.061445 | 0.061876 | 0.064004 | 0.063773 | 0.06409 | 0.064013 | 0.063873 | 0.063972 | 0.062315 | 0.063625 | 0.063612 | 0.063469
| KVA (EE-Anteil) | [15 empty] | 0.68164 | 0.71595 | 0.71432 | 0.68804 | 0.69806 | 0.47474 | 0.47271 | 0.47065 | 0.46857 | 0.46646 | 0.46433 | 0.46218 | 0.46 | 0.45779 | 0.45557 | 0.45331 | 0.45103 | 0.44873 | 0.4464 | 0.44404 | 0.44167 | 0.43926 | 0.43683 | 0.43438 | 0.4319 | 0.4294 | 0.42687 | 0.42432 | 0.42174 | 0.41914 | 0.41651 | 0.41386 | 0.41118 | 0.40848 | 0.40576 | 0.403 | 0.403 | 0.403 | 0.403 | 0.403 | 0.403 | 0.403 | 0.403 | 0.403 | 0.403 | 0.403
| Geothermie | [15 empty] | 0 | 0 | 0 | 0 | 0 | 0 | 0.0014959 | 0.0014959 | 0.0014959 | 0.0014959 | 0.0014959 | 0.0014959 | 0.0014959 | 0.0014959 | 0.0014959 | 0.023336 | 0.023934 | 0.023934 | 0.023934 | 0.035901 | 0.035901 | 0.035901 | 0.044877 | 0.044877 | 0.044877 | 0.053852 | 0.053852 | 0.053852 | 0.053852 | 0.062827 | 0.062827 | 0.062827 | 0.074795 | 0.074795 | 0.074795 | 0.08377 | 0.08377 | 0.098729 | 0.098729 | 0.098729 | 0.098729 | 0.098729 | 0.098729 | 0.098729 | 0.098729 | 0.098729
| Erneuerbare gesamt (ohne EE-Abregelung) | [15 empty] | 1.2752 | 1.392 | 1.55 | 1.7066 | 1.8422 | 1.5402 | 1.6489 | 1.7258 | 1.8525 | 1.9373 | 2.0304 | 2.1174 | 2.2563 | 2.4321 | 2.6315 | 2.824 | 2.9505 | 3.0018 | 3.02 | 3.0424 | 3.0614 | 3.0851 | 3.1333 | 3.1562 | 3.2182 | 3.298 | 3.3454 | 3.409 | 3.504 | 3.5852 | 3.6687 | 3.7205 | 3.7838 | 3.8605 | 3.9529 | 4.1265 | 4.3054 | 4.4994 | 4.7252 | 4.9896 | 5.2854 | 5.605 | 5.8955 | 6.1377 | 6.2946 | 6.3331
| EE-Abregelung | [11 empty] | 1.6228 | 1.9139 | 2.1968 | 2.6135 | 0.0044641 | 0.02396 | 0.057911 | 0 | 0 | 0 | 0 | 0 | 0 | 0 | 0 | 0 | 0 | 0 | 0 | 0 | 0 | 0 | 0 | 0 | 0 | 0 | 0 | 0 | 0 | 0 | 0 | 0 | 0 | 0 | 0 | 0 | 0 | 0 | 0 | 0 | 0 | 0 | 0 | 0 | 0 | 0 | 0 | 0 | 0 | 0

## 05 Stromerzeugung Sommer
zurück
Szenario Weiter wie bisher
Strategievariante "aktuelle Rahmenbedingungen", KKW-Laufzeit 50 Jahre
05 Stromerzeugung im Sommerhalbjahr
Tabelle 05-01: Stromerzeugung im Sommerhalbjahr nach Kraftwerkstyp je Kalenerjahr
Entwicklung im Zeitraum 2000 bis 2060, in TWh
| Erzeugung - Sommer (Kalenderjahr) | 2000 | 2001 | 2002 | 2003 | 2004 | 2005 | 2006 | 2007 | 2008 | 2009 | 2010 | 2011 | 2012 | 2013 | 2014 | 2015 | 2016 | 2017 | 2018 | 2019 | 2020 | 2021 | 2022 | 2023 | 2024 | 2025 | 2026 | 2027 | 2028 | 2029 | 2030 | 2031 | 2032 | 2033 | 2034 | 2035 | 2036 | 2037 | 2038 | 2039 | 2040 | 2041 | 2042 | 2043 | 2044 | 2045 | 2046 | 2047 | 2048 | 2049 | 2050 | 2051 | 2052 | 2053 | 2054 | 2055 | 2056 | 2057 | 2058 | 2059 | 2060
| Wasserkraftwerke | 20.674 | 24.992 | 21.414 | 21.067 | 20.176 | 18.779 | 19.085 | 21.815 | 22.975 | 23.213 | 21.256 | 19.049 | 22.932 | 21.988 | 22.17 | 22.439 | 21.897 | 20.701 | 21.812 | 23.597 | 22.6746 | 22.3804 | 22.6475 | 22.6474 | 22.7031 | 22.736 | 22.6557 | 23.0357 | 22.9059 | 22.8502 | 23.1159 | 23.1648 | 23.1424 | 23.0782 | 22.5916 | 22.437 | 22.2308 | 22.1266 | 21.9762 | 21.9331 | 21.942 | 21.9398 | 21.6917 | 21.8522 | 21.8055 | 22.0953 | 21.8933 | 21.9288 | 21.8676 | 22.0423 | 22.1882 | 22.1691 | 22.1145 | 22.1141 | 22.1416 | 22.1328 | 22.2293 | 22.1819 | 22.2279 | 22.2537 | 22.4302
| Kernkraftwerke | 11.006 | 11.394 | 11.672 | 11.863 | 11.314 | 7.967 | 12.083 | 12.305 | 11.916 | 11.95 | 10.96 | 11.322 | 10.904 | 10.475 | 11.909 | 9.868 | 9.962 | 10.583 | 12.176 | 11.38 | 9.5186 | 9.3644 | 7.1317 | 7.1613 | 7.1424 | 7.2255 | 7.2085 | 7.2138 | 7.1861 | 3.9053 | 3.8076 | 3.8247 | 3.7886 | 3.7424 | 0 | 0 | 0 | 0 | 0 | 0 | 0 | 0 | 0 | 0 | 0 | 0 | 0 | 0 | 0 | 0 | 0 | 0 | 0 | 0 | 0 | 0 | 0 | 0 | 0 | 0 | 0
| Fossile KW (gekoppelt und ungekoppelt) | 0.67394 | 0.64911 | 0.70889 | 0.77366 | 0.75863 | 0.82329 | 0.88605 | 0.8089 | 0.79232 | 1.1614 | 1.0768 | 0.84353 | 0.82801 | 0.68784 | 0.48619 | 0.50157 | 0.63032 | 0.54837 | 0.82676 | 0.80123 | 0.66807 | 0.68033 | 0.71206 | 0.71828 | 0.73967 | 0.74036 | 0.73272 | 0.74018 | 0.74412 | 0.75767 | 0.75987 | 0.76714 | 0.76664 | 0.77346 | 0.80341 | 0.81557 | 0.8272 | 0.8626 | 0.84074 | 0.89211 | 0.87581 | 0.92018 | 0.92532 | 0.94361 | 0.9753 | 0.98956 | 0.98171 | 1.0325 | 1.0027 | 1.003 | 1.0632 | 1.0894 | 1.09 | 1.0908 | 1.0988 | 1.1099 | 1.1281 | 1.137 | 1.141 | 1.157 | 1.1736
| Übrige Erneuerbare (gekoppelt und ungekoppelt) | 0.36278 | 0.38731 | 0.40319 | 0.41369 | 0.43038 | 0.4537 | 0.51257 | 0.52685 | 0.55727 | 0.64682 | 0.70121 | 0.83247 | 1.004 | 1.1732 | 1.4208 | 1.5504 | 1.7517 | 2.0456 | 2.1712 | 2.3438 | 2.6791 | 2.9163 | 3.1288 | 3.373 | 3.5944 | 3.8233 | 4.0534 | 4.4272 | 4.9056 | 5.4381 | 5.9178 | 6.2492 | 6.3737 | 6.4318 | 6.4507 | 6.4571 | 6.5171 | 6.6248 | 6.7295 | 6.8965 | 7.0181 | 7.1718 | 7.3271 | 7.5334 | 7.7791 | 7.9602 | 8.1036 | 8.2805 | 8.4594 | 8.7467 | 9.1818 | 9.6281 | 10.1201 | 10.7137 | 11.4398 | 12.2871 | 13.1293 | 13.9388 | 14.5332 | 14.9745 | 15.0886
| Mittlere Bruttoerzeugung | 32.7167 | 37.4224 | 34.1981 | 34.1173 | 32.679 | 28.023 | 32.5666 | 35.4558 | 36.2406 | 36.9713 | 33.994 | 32.047 | 35.668 | 34.324 | 35.986 | 34.359 | 34.241 | 33.878 | 36.986 | 38.122 | 35.5403 | 35.3414 | 33.6201 | 33.9 | 34.1795 | 34.5251 | 34.6503 | 35.4169 | 35.7416 | 32.9513 | 33.6011 | 34.0059 | 34.0713 | 34.0258 | 29.8457 | 29.7096 | 29.5751 | 29.614 | 29.5465 | 29.7217 | 29.8358 | 30.0318 | 29.9441 | 30.3292 | 30.5599 | 31.0451 | 30.9786 | 31.2418 | 31.3298 | 31.7919 | 32.4332 | 32.8866 | 33.3246 | 33.9186 | 34.6801 | 35.5297 | 36.4867 | 37.2577 | 37.9021 | 38.3853 | 38.6924
| Verbrauch der Speicherpumpen | -1.3295 | -1.3295 | -1.3295 | -1.3295 | -1.3295 | -1.3295 | -1.3295 | -1.3295 | -1.3295 | -1.533 | -1.602 | -1.645 | -1.551 | -1.348 | -1.574 | -1.598 | -1.78 | -2.384 | -2.408 | -2.45 | -2.3767 | -2.4805 | -3.4409 | -3.1358 | -3.123 | -2.8608 | -2.7913 | -3.5078 | -3.2112 | -2.8061 | -3.2507 | -3.5483 | -3.3103 | -3.45 | -2.1839 | -2.6455 | -3.0937 | -2.5437 | -3.0082 | -2.519 | -2.6379 | -2.8744 | -2.9176 | -3.1158 | -2.8682 | -3.1071 | -3.1498 | -2.979 | -3.1977 | -3.7343 | -3.3859 | -3.4155 | -3.6109 | -3.7548 | -3.8868 | -3.8062 | -3.866 | -3.6488 | -3.9955 | -3.8963 | -3.8885
| Mittlere Nettoerzeugung | 31.3872 | 36.0929 | 32.8686 | 32.7878 | 31.3495 | 26.6935 | 31.2371 | 34.1262 | 34.9111 | 35.4383 | 32.392 | 30.402 | 34.117 | 32.976 | 34.412 | 32.761 | 32.461 | 31.494 | 34.578 | 35.672 | 33.1637 | 32.8609 | 30.1792 | 30.7642 | 31.0565 | 31.6643 | 31.859 | 31.909 | 32.5305 | 30.1453 | 30.3503 | 30.4576 | 30.761 | 30.5759 | 27.6618 | 27.0641 | 26.4814 | 27.0703 | 26.5383 | 27.2028 | 27.1979 | 27.1574 | 27.0266 | 27.2134 | 27.6917 | 27.938 | 27.8287 | 28.2628 | 28.132 | 28.0576 | 29.0473 | 29.4712 | 29.7137 | 30.1638 | 30.7933 | 31.7236 | 32.6207 | 33.6089 | 33.9066 | 34.489 | 34.8039
| Importsaldo (Importe minus Exporte) | -5.8373 | -9.5023 | -6.1992 | -5.7426 | -3.8639 | 1.32 | -2.9282 | -5.9115 | -6.283 | -7.343 | -3.225 | -1.809 | -5.549 | -4.06 | -6.158 | -4.295 | -4.252 | -3.138 | -6.706 | -7.706 | -4.891 | -4.6668 | -2.4939 | -2.6367 | -2.6992 | -2.9701 | -3.0864 | -3.4486 | -3.645 | -0.92703 | -1.252 | -1.3288 | -1.2001 | -0.92419 | 3.0381 | 3.3031 | 3.6965 | 3.5734 | 3.7883 | 3.9059 | 4.1788 | 4.1514 | 4.4435 | 4.2361 | 4.1666 | 3.9736 | 4.3548 | 4.1581 | 4.4295 | 4.4547 | 3.9781 | 3.8151 | 3.8449 | 3.6595 | 3.3031 | 2.535 | 1.3888 | 0.78202 | 0.33452 | 0.022468 | -0.06682
| Landesverbrauch | 25.55 | 26.5906 | 26.6693 | 27.0453 | 27.4856 | 28.0134 | 28.3089 | 28.2147 | 28.6281 | 28.0953 | 29.167 | 28.593 | 28.568 | 28.916 | 28.254 | 28.466 | 28.209 | 28.356 | 27.872 | 27.966 | 28.2727 | 28.1941 | 27.6853 | 28.1275 | 28.3574 | 28.6942 | 28.7727 | 28.4604 | 28.8854 | 29.2182 | 29.0984 | 29.1288 | 29.5609 | 29.6517 | 30.7 | 30.3673 | 30.1779 | 30.6437 | 30.3266 | 31.1087 | 31.3767 | 31.3089 | 31.4701 | 31.4495 | 31.8583 | 31.9116 | 32.1835 | 32.4208 | 32.5616 | 32.5124 | 33.0254 | 33.2862 | 33.5586 | 33.8233 | 34.0964 | 34.2586 | 34.0094 | 34.3909 | 34.2411 | 34.5115 | 34.7371
| davon Verluste | 1.7859 | 1.8587 | 1.8642 | 1.8905 | 1.9212 | 1.9581 | 1.9788 | 1.9722 | 2.0011 | 2.1128 | 2.104 | 2.063 | 2.063 | 2.088 | 2.039 | 2.054 | 2.035 | 2.046 | 2.012 | 2.02 | 2.1261 | 2.1202 | 2.0819 | 2.1152 | 2.1325 | 2.1578 | 2.1637 | 2.1402 | 2.1722 | 2.1972 | 2.1882 | 2.1905 | 2.223 | 2.2298 | 2.3086 | 2.2836 | 2.2694 | 2.3044 | 2.2806 | 2.3394 | 2.3595 | 2.3544 | 2.3666 | 2.365 | 2.3957 | 2.3998 | 2.4202 | 2.438 | 2.4486 | 2.4449 | 2.4835 | 2.5031 | 2.5236 | 2.5435 | 2.564 | 2.5762 | 2.5575 | 2.5862 | 2.5749 | 2.5953 | 2.6122
| Bruttoverbrauch | 26.8795 | 27.9201 | 27.9988 | 28.3748 | 28.8152 | 29.343 | 29.6384 | 29.5442 | 29.9576 | 29.6283 | 30.769 | 30.238 | 30.119 | 30.264 | 29.828 | 30.064 | 29.989 | 30.74 | 30.28 | 30.416 | 30.6493 | 30.6746 | 31.1262 | 31.2633 | 31.4804 | 31.555 | 31.564 | 31.9682 | 32.0966 | 32.0243 | 32.3491 | 32.6771 | 32.8712 | 33.1017 | 32.8838 | 33.0128 | 33.2716 | 33.1873 | 33.3347 | 33.6277 | 34.0146 | 34.1832 | 34.3877 | 34.5653 | 34.7265 | 35.0187 | 35.3334 | 35.3998 | 35.7593 | 36.2467 | 36.4113 | 36.7017 | 37.1696 | 37.5781 | 37.9832 | 38.0648 | 37.8755 | 38.0397 | 38.2366 | 38.4077 | 38.6255
Tabelle 05-02: Stromerzeugung aus erneuerbaren Energien ohne Wasserkraft im Sommerhalbjahr je Kalenderjahr
Entwicklung im Zeitraum 2000 bis 2060, in TWh
| Erzeugung - Sommer (Kalenderjahr) | 2000 | 2001 | 2002 | 2003 | 2004 | 2005 | 2006 | 2007 | 2008 | 2009 | 2010 | 2011 | 2012 | 2013 | 2014 | 2015 | 2016 | 2017 | 2018 | 2019 | 2020 | 2021 | 2022 | 2023 | 2024 | 2025 | 2026 | 2027 | 2028 | 2029 | 2030 | 2031 | 2032 | 2033 | 2034 | 2035 | 2036 | 2037 | 2038 | 2039 | 2040 | 2041 | 2042 | 2043 | 2044 | 2045 | 2046 | 2047 | 2048 | 2049 | 2050 | 2051 | 2052 | 2053 | 2054 | 2055 | 2056 | 2057 | 2058 | 2059 | 2060
| ungekoppelt | [15 empty] | 0.87749 | 1.0374 | 1.3077 | 1.3996 | 1.5801 | 1.921 | 2.1577 | 2.3741 | 2.6176 | 2.8336 | 3.0567 | 3.2841 | 3.6552 | 4.129 | 4.666 | 5.1158 | 5.4429 | 5.5739 | 5.6149 | 5.6151 | 5.6145 | 5.6797 | 5.777 | 5.8966 | 6.0354 | 6.1727 | 6.3036 | 6.4672 | 6.6663 | 6.8918 | 7.0765 | 7.2281 | 7.3682 | 7.5784 | 7.8805 | 8.278 | 8.7148 | 9.1985 | 9.7917 | 10.5213 | 11.3661 | 12.2317 | 13.0479 | 13.7154 | 14.1402 | 14.2349
| Photovoltaik | [15 empty] | 0.8355 | 0.996 | 1.2571 | 1.351 | 1.5203 | 1.8561 | 2.0719 | 2.2879 | 2.5033 | 2.7187 | 2.9343 | 3.1611 | 3.5317 | 4.0049 | 4.5413 | 4.9905 | 5.317 | 5.4474 | 5.488 | 5.4876 | 5.4865 | 5.5511 | 5.6478 | 5.7668 | 5.905 | 6.0418 | 6.172 | 6.3352 | 6.5336 | 6.7585 | 6.9427 | 7.0937 | 7.2332 | 7.4429 | 7.7444 | 8.1412 | 8.5774 | 9.0605 | 9.6531 | 10.382 | 11.2261 | 12.0912 | 12.9067 | 13.5736 | 13.9977 | 14.0918
| Windenergie | [15 empty] | 0.041991 | 0.041446 | 0.050606 | 0.048526 | 0.05985 | 0.064932 | 0.085801 | 0.086248 | 0.11433 | 0.11489 | 0.12241 | 0.12299 | 0.12359 | 0.12413 | 0.12474 | 0.1253 | 0.12592 | 0.12645 | 0.12697 | 0.1275 | 0.12804 | 0.12862 | 0.12919 | 0.12978 | 0.13035 | 0.13093 | 0.13151 | 0.13205 | 0.13263 | 0.13324 | 0.1338 | 0.13439 | 0.135 | 0.13553 | 0.13613 | 0.13672 | 0.13736 | 0.13803 | 0.13867 | 0.13928 | 0.13993 | 0.14058 | 0.1412 | 0.14182 | 0.14245 | 0.14305
| gekoppelt | [15 empty] | 0.6774 | 0.73819 | 0.79586 | 0.77169 | 0.76364 | 0.75809 | 0.75858 | 0.75467 | 0.75536 | 0.76076 | 0.76664 | 0.76931 | 0.77195 | 0.77653 | 0.77209 | 0.80199 | 0.80635 | 0.79979 | 0.81685 | 0.83557 | 0.84254 | 0.83738 | 0.84781 | 0.83289 | 0.86112 | 0.84535 | 0.86923 | 0.85983 | 0.86716 | 0.88729 | 0.88372 | 0.87556 | 0.91225 | 0.88097 | 0.86623 | 0.90379 | 0.91333 | 0.92162 | 0.92196 | 0.92255 | 0.92898 | 0.93056 | 0.93785 | 0.93677 | 0.94933 | 0.95773
| Biomasse (Holz) | [15 empty] | 0.091591 | 0.111 | 0.16028 | 0.13843 | 0.13962 | 0.13639 | 0.13728 | 0.13575 | 0.13423 | 0.13394 | 0.13574 | 0.13584 | 0.13375 | 0.13431 | 0.12521 | 0.12603 | 0.12939 | 0.12018 | 0.12609 | 0.11758 | 0.11621 | 0.10857 | 0.10784 | 0.096794 | 0.11047 | 0.096617 | 0.10475 | 0.09634 | 0.099874 | 0.10338 | 0.10324 | 0.096348 | 0.10576 | 0.086423 | 0.078561 | 0.08388 | 0.090396 | 0.081 | 0.077443 | 0.077009 | 0.075999 | 0.076166 | 0.079136 | 0.074416 | 0.080996 | 0.084647
| Biogas | [15 empty] | 0.088822 | 0.09887 | 0.10475 | 0.086899 | 0.079666 | 0.07936 | 0.079482 | 0.079242 | 0.083492 | 0.091284 | 0.097509 | 0.10225 | 0.10918 | 0.1154 | 0.12231 | 0.13169 | 0.1344 | 0.13938 | 0.15287 | 0.1704 | 0.18122 | 0.18604 | 0.19533 | 0.19099 | 0.20805 | 0.20017 | 0.21766 | 0.21933 | 0.22567 | 0.23616 | 0.23813 | 0.23775 | 0.25533 | 0.24582 | 0.24383 | 0.26804 | 0.27379 | 0.2761 | 0.27912 | 0.28167 | 0.28726 | 0.29197 | 0.29614 | 0.29889 | 0.30466 | 0.30986
| ARA | [15 empty] | 0.063301 | 0.061794 | 0.062799 | 0.065002 | 0.065002 | 0.065002 | 0.065002 | 0.064942 | 0.064987 | 0.065002 | 0.065002 | 0.065002 | 0.064987 | 0.065002 | 0.065002 | 0.065002 | 0.064987 | 0.064974 | 0.064972 | 0.065002 | 0.064928 | 0.065002 | 0.060269 | 0.063219 | 0.063195 | 0.06266 | 0.063455 | 0.063368 | 0.063408 | 0.063136 | 0.060377 | 0.062156 | 0.062507 | 0.062794 | 0.060655 | 0.062424 | 0.059696 | 0.060027 | 0.06091 | 0.059387 | 0.061227 | 0.057928 | 0.058085 | 0.058975 | 0.059188 | 0.058731
| KVA (EE-Anteil) | [15 empty] | 0.43368 | 0.46652 | 0.46803 | 0.48135 | 0.47936 | 0.47734 | 0.4753 | 0.47324 | 0.47114 | 0.46903 | 0.46689 | 0.46472 | 0.46253 | 0.46031 | 0.45807 | 0.4558 | 0.45351 | 0.45119 | 0.44885 | 0.44648 | 0.44409 | 0.44168 | 0.43923 | 0.43677 | 0.43428 | 0.43176 | 0.42922 | 0.42665 | 0.42406 | 0.42144 | 0.4188 | 0.41614 | 0.41344 | 0.41073 | 0.40799 | 0.40522 | 0.40522 | 0.40522 | 0.40522 | 0.40522 | 0.40522 | 0.40522 | 0.40522 | 0.40522 | 0.40522 | 0.40522
| Geothermie | [15 empty] | 0 | 0 | 0 | 0 | 0 | 0 | 0.0015041 | 0.0015041 | 0.0015041 | 0.0015041 | 0.0015041 | 0.0015041 | 0.0015041 | 0.0015041 | 0.0015041 | 0.023464 | 0.024066 | 0.024066 | 0.024066 | 0.036099 | 0.036099 | 0.036099 | 0.045123 | 0.045123 | 0.045123 | 0.054148 | 0.054148 | 0.054148 | 0.054148 | 0.063173 | 0.063173 | 0.063173 | 0.075205 | 0.075205 | 0.075205 | 0.08423 | 0.08423 | 0.099271 | 0.099271 | 0.099271 | 0.099271 | 0.099271 | 0.099271 | 0.099271 | 0.099271 | 0.099271
| Erneuerbare gesamt (ohne EE-Abregelung) | [15 empty] | 1.5549 | 1.7756 | 2.1035 | 2.1712 | 2.3438 | 2.6791 | 2.9163 | 3.1288 | 3.373 | 3.5944 | 3.8233 | 4.0534 | 4.4272 | 4.9056 | 5.4381 | 5.9178 | 6.2492 | 6.3737 | 6.4318 | 6.4507 | 6.4571 | 6.5171 | 6.6248 | 6.7295 | 6.8965 | 7.0181 | 7.1728 | 7.3271 | 7.5334 | 7.7791 | 7.9602 | 8.1036 | 8.2805 | 8.4594 | 8.7467 | 9.1818 | 9.6281 | 10.1201 | 10.7137 | 11.4438 | 12.2951 | 13.1623 | 13.9858 | 14.6522 | 15.0895 | 15.1926
| EE-Abregelung | [11 empty] | 1.6228 | 1.9139 | 2.1968 | 2.6135 | -0.0044641 | -0.02396 | -0.057911 | 0 | 0 | 0 | 0 | 0 | 0 | 0 | 0 | 0 | 0 | 0 | 0 | 0 | 0 | 0 | 0 | 0 | 0 | 0 | 0 | 0 | 0 | 0 | -0.001 | 0 | 0 | 0 | 0 | 0 | 0 | 0 | 0 | 0 | 0 | 0 | 0 | -0.004 | -0.008 | -0.033 | -0.047 | -0.119 | -0.115 | -0.104

## 06 Strompreise
zurück
Szenario Weiter wie bisher
Strategievariante "aktuelle Rahmenbedingungen", KKW-Laufzeit 50 Jahre
06 Entwicklung der Strompreise
Tabelle 06-01: Entwicklung der länderspezifischen Stromgrosshandelspreise je Kalenerjahr
Entwicklung im Zeitraum 2000 bis 2060, in CHF/MWh
| Land | 2000 | 2001 | 2002 | 2003 | 2004 | 2005 | 2006 | 2007 | 2008 | 2009 | 2010 | 2011 | 2012 | 2013 | 2014 | 2015 | 2016 | 2017 | 2018 | 2019 | 2020 | 2021 | 2022 | 2023 | 2024 | 2025 | 2026 | 2027 | 2028 | 2029 | 2030 | 2031 | 2032 | 2033 | 2034 | 2035 | 2036 | 2037 | 2038 | 2039 | 2040 | 2041 | 2042 | 2043 | 2044 | 2045 | 2046 | 2047 | 2048 | 2049 | 2050 | 2051 | 2052 | 2053 | 2054 | 2055 | 2056 | 2057 | 2058 | 2059 | 2060
| Schweiz | [15 empty] | 45.5052 | 39.1957 | 47.3842 | 55.898 | 64.6047 | 63.5826 | 61.5768 | 68.5012 | 68.7479 | 73.0096 | 71.5549 | 70.6923 | 71.1418 | 69.4973 | 71.1269 | 71.5075 | 73.1858 | 72.3893 | 74.7319 | 80.0662 | 84.3128 | 83.704 | 88.2379 | 79.8401 | 87.5948 | 88.3015 | 91.3656 | 89.7637 | 99.3725 | 96.7491 | 103.054 | 96.3088 | 97.4504 | 89.2102 | 82.3497 | 90.5704 | 101.5999 | 99.8336 | 102.836 | 104.8834 | 107.4543 | 111.2216 | 113.8432 | 111.9752 | 119.7941 | 125.6945
| Deutschland | [15 empty] | 36.9809 | 34.6617 | 40.3956 | 52.1971 | 62.3811 | 61.0483 | 61.8121 | 64.6283 | 66.3239 | 67.731 | 66.9119 | 67.464 | 68.5442 | 68.542 | 69.1646 | 70.9245 | 73.4989 | 74.9268 | 76.8818 | 79.5251 | 83.0244 | 86.3762 | 90.8831 | 93.1981 | 93.4961 | 95.9902 | 98.5809 | 98.4232 | 99.3824 | 99.1593 | 98.7627 | 98.6812 | 96.631 | 95.3897 | 95.0017 | 95.0535 | 97.8189 | 100.173 | 101.2739 | 102.8395 | 106.7357 | 108.244 | 110.7944 | 114.8809 | 116.9794 | 117.3607
| Frankreich | [15 empty] | 42.1064 | 37.9642 | 47.3022 | 54.0516 | 62.8066 | 61.3064 | 60.8058 | 62.0576 | 59.6245 | 60.3428 | 55.6178 | 54.0025 | 51.8092 | 54.4001 | 51.704 | 55.122 | 63.0953 | 64.9372 | 70.1706 | 75.4555 | 79.7336 | 89.7799 | 93.4535 | 95.1804 | 95.7401 | 97.1805 | 99.3717 | 100.1117 | 97.4775 | 94.3186 | 94.2871 | 96.0896 | 97.3172 | 96.3818 | 96.1027 | 99.3499 | 98.3447 | 97.4451 | 97.7834 | 98.8062 | 95.3559 | 99.2576 | 99.8214 | 99.6937 | 103.8074 | 105.4914
| Italien | [15 empty] | 57.4999 | 47.3472 | 55.5408 | 67.3774 | 75.4119 | 75.971 | 76.3988 | 77.6326 | 78.6788 | 79.9003 | 80.3993 | 81.1726 | 81.665 | 81.8883 | 82.7169 | 83.6805 | 84.5995 | 85.4208 | 86.2943 | 87.8161 | 88.857 | 89.9997 | 91.39 | 92.1747 | 92.1739 | 93.0899 | 92.5384 | 92.5094 | 92.5619 | 91.8051 | 90.7604 | 90.6735 | 91.0608 | 92.0974 | 92.2187 | 94.0728 | 97.1357 | 101.7062 | 107.2272 | 109.0019 | 114.1027 | 117.6533 | 120.7646 | 121.0492 | 121.6574 | 125.0121
| Österreich | [15 empty] | 32.8527 | 32.2835 | 39.2018 | 49.472 | 58.7981 | 56.0706 | 58.7557 | 58.0624 | 62.4026 | 66.3472 | 63.8619 | 62.511 | 63.7232 | 64.5146 | 66.4732 | 64.6868 | 69.672 | 68.3463 | 71.9086 | 74.1914 | 79.2241 | 84.2896 | 81.5208 | 82.0857 | 82.3505 | 88.4555 | 94.9934 | 99.3238 | 98.3709 | 100.3301 | 107.0735 | 100.6366 | 98.4947 | 94.0937 | 95.8759 | 92.7793 | 94.0415 | 93.8272 | 98.6882 | 97.714 | 99.135 | 102.1646 | 106.5417 | 110.1819 | 108.6258 | 108.1501

## 07 Wärmeerzeugung
zurück
Szenario Weiter wie bisher
Strategievariante "aktuelle Rahmenbedingungen", KKW-Laufzeit 50 Jahre
07 Wärmeerzeugung
Tabelle 07-01: Fernwärmeerzeugung nach Anlagentyp je Kalenderjahr
Entwicklung im Zeitraum 2000 bis 2060, in TWh
|  | 2000 | 2001 | 2002 | 2003 | 2004 | 2005 | 2006 | 2007 | 2008 | 2009 | 2010 | 2011 | 2012 | 2013 | 2014 | 2015 | 2016 | 2017 | 2018 | 2019 | 2020 | 2021 | 2022 | 2023 | 2024 | 2025 | 2026 | 2027 | 2028 | 2029 | 2030 | 2031 | 2032 | 2033 | 2034 | 2035 | 2036 | 2037 | 2038 | 2039 | 2040 | 2041 | 2042 | 2043 | 2044 | 2045 | 2046 | 2047 | 2048 | 2049 | 2050 | 2051 | 2052 | 2053 | 2054 | 2055 | 2056 | 2057 | 2058 | 2059 | 2060
| Erdgas | 0.89544 | 1.1226 | 0.94968 | 1.1629 | 1.2456 | 1.2199 | 1.2221 | 0.97149 | 1.0851 | 0.98355 | 1.4341 | 0.84839 | 0.96621 | 1.1702 | 0.50697 | 0.99574 | 1.1706 | 1.1463 | 0.69906 | 1.1226 | 1.17 | 1.29 | 1.6034 | 1.5843 | 1.6118 | 1.5911 | 1.5924 | 1.6123 | 1.597 | 1.7311 | 1.6646 | 1.6372 | 1.5949 | 1.5581 | 1.5078 | 1.4653 | 1.4936 | 1.5402 | 1.5741 | 1.6115 | 1.6525 | 1.7022 | 1.7381 | 1.7706 | 1.809 | 1.8605 | 1.9119 | 1.9561 | 2.007 | 2.0533 | 2.1085 | 2.126 | 2.1288 | 2.1605 | 2.1718 | 2.1595 | 2.1548 | 2.1558 | 2.1568 | 2.1727 | 2.166
| PtG | 0 | 0 | 0 | 0 | 0 | 0 | 0 | 0 | 0 | 0 | 0 | 0 | 0 | 0 | 0 | 0 | 0 | 0 | 0 | 0 | 0 | 0 | 0 | 0 | 0 | 0 | 0 | 0 | 0 | 0 | 0 | 0 | 0 | 0 | 0 | 0 | 0 | 0 | 0 | 0 | 0 | 0 | 0 | 0 | 0 | 0 | 0 | 0 | 0 | 0 | 0 | 0 | 0 | 0 | 0 | 0 | 0 | 0 | 0 | 0 | 0
| Kernenergie | 0.36 | 0.36 | 0.36 | 0.36 | 0.36 | 0.36 | 0.36 | 0.36 | 0.35557 | 0.35576 | 0.356 | 0.35565 | 0.35549 | 0.35488 | 0.35436 | 0.35501 | 0.35563 | 0.35574 | 0.38131 | 0.39622 | 0.36 | 0.36 | 0.185 | 0.185 | 0.185 | 0.185 | 0.185 | 0.185 | 0.185 | 0 | 0 | 0 | 0 | 0 | 0 | 0 | 0 | 0 | 0 | 0 | 0 | 0 | 0 | 0 | 0 | 0 | 0 | 0 | 0 | 0 | 0 | 0 | 0 | 0 | 0 | 0 | 0 | 0 | 0 | 0 | 0
| KVA | 2.114 | 2.1126 | 2.1113 | 2.1099 | 2.1086 | 2.1072 | 2.1059 | 2.1045 | 2.0773 | 2.077 | 2.0771 | 2.0737 | 2.0714 | 2.0666 | 2.0621 | 2.0646 | 2.0669 | 2.0662 | 2.2147 | 2.3013 | 2.1258 | 2.1258 | 2.1258 | 2.1258 | 2.1258 | 2.1258 | 2.1258 | 2.1258 | 2.1258 | 2.1258 | 2.1258 | 2.1258 | 2.1258 | 2.1258 | 2.1258 | 2.1258 | 2.1041 | 2.0824 | 2.0606 | 2.0389 | 2.0172 | 1.9955 | 1.9738 | 1.952 | 1.9303 | 1.9086 | 1.8869 | 1.8652 | 1.8434 | 1.8217 | 1.8 | 1.8 | 1.8 | 1.8 | 1.8 | 1.8 | 1.8 | 1.8 | 1.8 | 1.8 | 1.8
| biogen | 1.0953 | 1.0946 | 1.0939 | 1.0932 | 1.0925 | 1.0918 | 1.0911 | 1.0904 | 1.0763 | 1.0762 | 1.0762 | 1.0744 | 1.0733 | 1.0707 | 1.0684 | 1.0697 | 1.0709 | 1.0705 | 1.1389 | 1.1745 | 1.0767 | 1.0684 | 1.0601 | 1.0519 | 1.0436 | 1.0354 | 1.0271 | 1.0189 | 1.0106 | 1.0024 | 0.99412 | 0.98587 | 0.97761 | 0.96936 | 0.96111 | 0.95285 | 0.93495 | 0.91721 | 0.89965 | 0.88225 | 0.86502 | 0.84796 | 0.83107 | 0.81434 | 0.79779 | 0.7814 | 0.76518 | 0.74914 | 0.73325 | 0.71754 | 0.702 | 0.702 | 0.702 | 0.702 | 0.702 | 0.702 | 0.702 | 0.702 | 0.702 | 0.702 | 0.702
| fossil | 1.0187 | 1.018 | 1.0174 | 1.0167 | 1.0161 | 1.0154 | 1.0148 | 1.0141 | 1.001 | 1.0009 | 1.0009 | 0.99927 | 0.99819 | 0.99584 | 0.99371 | 0.99492 | 0.996 | 0.99566 | 1.0758 | 1.1268 | 1.0491 | 1.0574 | 1.0656 | 1.0739 | 1.0822 | 1.0904 | 1.0987 | 1.1069 | 1.1152 | 1.1234 | 1.1317 | 1.1399 | 1.1482 | 1.1564 | 1.1647 | 1.1729 | 1.1691 | 1.1651 | 1.161 | 1.1567 | 1.1522 | 1.1475 | 1.1427 | 1.1377 | 1.1325 | 1.1272 | 1.1217 | 1.116 | 1.1102 | 1.1042 | 1.098 | 1.098 | 1.098 | 1.098 | 1.098 | 1.098 | 1.098 | 1.098 | 1.098 | 1.098 | 1.098
| Feste Biomasse | 0.2 | 0.24719 | 0.29438 | 0.34158 | 0.38877 | 0.43596 | 0.48315 | 0.53035 | 0.57044 | 0.61738 | 0.66446 | 0.71042 | 0.75671 | 0.80194 | 0.8472 | 0.89531 | 0.94349 | 0.99041 | 1.0616 | 1.1031 | 1.0023 | 1.0023 | 1.0023 | 1.0023 | 1.0023 | 1.0023 | 1.0023 | 1.0023 | 1.0023 | 1.0023 | 1.0023 | 1.0023 | 1.0023 | 1.0023 | 1.0023 | 1.0023 | 0.98212 | 0.96197 | 0.94182 | 0.92166 | 0.90151 | 0.88136 | 0.86121 | 0.84106 | 0.82091 | 0.80076 | 0.78061 | 0.76045 | 0.7403 | 0.72015 | 0.7 | 0.7 | 0.7 | 0.7 | 0.7 | 0.7 | 0.7 | 0.7 | 0.7 | 0.7 | 0.7
| Biogas | 0 | 0 | 0 | 0 | 0 | 0 | 0 | 0 | 0 | 0 | 0 | 0 | 0 | 0 | 0 | 0 | 0 | 0 | 0 | 0 | 0 | 0 | 0 | 0.031064 | 0.064473 | 0.097416 | 0.1327 | 0.17152 | 0.20831 | 0.26929 | 0.30265 | 0.34266 | 0.37973 | 0.41804 | 0.45234 | 0.48845 | 0.49786 | 0.51341 | 0.52471 | 0.53717 | 0.55083 | 0.56739 | 0.57937 | 0.5902 | 0.603 | 0.62017 | 0.63728 | 0.65202 | 0.66901 | 0.68443 | 0.70284 | 0.70866 | 0.70961 | 0.72017 | 0.72392 | 0.71984 | 0.71825 | 0.71859 | 0.71892 | 0.72425 | 0.722
| Geothermie | 0 | 0 | 0 | 0 | 0 | 0 | 0.011061 | 0.022122 | 0.032775 | 0.043723 | 0.05469 | 0.065562 | 0.076456 | 0.087229 | 0.097987 | 0.10908 | 0.12019 | 0.13116 | 0.14059 | 0.14608 | 0.13273 | 0.13273 | 0.15973 | 0.15973 | 0.15973 | 0.18473 | 0.18473 | 0.18473 | 0.18473 | 0.18473 | 0.23073 | 0.23073 | 0.23073 | 0.23073 | 0.23073 | 0.23073 | 0.23073 | 0.23073 | 0.23073 | 0.23073 | 0.23073 | 0.23073 | 0.23073 | 0.23073 | 0.23073 | 0.23073 | 0.23073 | 0.23073 | 0.23073 | 0.23073 | 0.23073 | 0.23073 | 0.23073 | 0.23073 | 0.23073 | 0.23073 | 0.23073 | 0.23073 | 0.23073 | 0.23073 | 0.23073
| WP und Elektrokessel | 0 | 0 | 0 | 0 | 0 | 0 | 0 | 0 | 0 | 0 | 0 | 0.081492 | 0.16291 | 0.24395 | 0.32479 | 0.40674 | 0.48894 | 0.5706 | 0.6116 | 0.63553 | 0.57743 | 0.57743 | 0.57743 | 0.62743 | 0.61951 | 0.61159 | 0.60367 | 0.59575 | 0.58784 | 0.57992 | 0.572 | 0.56408 | 0.55616 | 0.54824 | 0.54032 | 0.5324 | 0.52448 | 0.51657 | 0.50865 | 0.50073 | 0.49281 | 0.48489 | 0.47697 | 0.46905 | 0.46113 | 0.45321 | 0.4453 | 0.43738 | 0.42946 | 0.42154 | 0.41362 | 0.41362 | 0.41362 | 0.41362 | 0.41362 | 0.41362 | 0.41362 | 0.41362 | 0.41362 | 0.41362 | 0.41362
| Sonstige erneuerbare Energien* | 0.1 | 0.12941 | 0.15882 | 0.18824 | 0.21765 | 0.24706 | 0.27647 | 0.30588 | 0.33117 | 0.36041 | 0.38974 | 0.41841 | 0.44727 | 0.4755 | 0.50374 | 0.53368 | 0.56367 | 0.5929 | 0.63551 | 0.66037 | 0.6 | 0.6 | 0.6 | 0.6 | 0.6 | 0.6 | 0.6 | 0.6 | 0.6 | 0.6 | 0.6 | 0.6 | 0.6 | 0.6 | 0.6 | 0.6 | 0.58667 | 0.57333 | 0.56 | 0.54667 | 0.53333 | 0.52 | 0.50667 | 0.49333 | 0.48 | 0.46667 | 0.45333 | 0.44 | 0.42667 | 0.41333 | 0.4 | 0.4 | 0.4 | 0.4 | 0.4 | 0.4 | 0.4 | 0.4 | 0.4 | 0.4 | 0.4
| Sonstige** | 0.3 | 0.29208 | 0.28416 | 0.27624 | 0.26832 | 0.2604 | 0.25248 | 0.24456 | 0.23373 | 0.22602 | 0.21834 | 0.2103 | 0.20239 | 0.19423 | 0.18615 | 0.17868 | 0.17117 | 0.16339 | 0.17514 | 0.18199 | 0.16535 | 0.16535 | 0.16535 | 0.16535 | 0.16535 | 0.16535 | 0.16535 | 0.16535 | 0.16535 | 0.16535 | 0.16535 | 0.16535 | 0.16535 | 0.16535 | 0.16535 | 0.16535 | 0.16535 | 0.16535 | 0.16535 | 0.16535 | 0.16535 | 0.16535 | 0.16535 | 0.16535 | 0.16535 | 0.16535 | 0.16535 | 0.16535 | 0.16535 | 0.16535 | 0.16535 | 0.16535 | 0.16535 | 0.16535 | 0.16535 | 0.16535 | 0.16535 | 0.16535 | 0.16535 | 0.16535 | 0.16535
| Mittlere Bruttoerzeugung | 3.9694 | 4.2639 | 4.1583 | 4.4389 | 4.5889 | 4.6306 | 4.7111 | 4.5389 | 4.6861 | 4.6639 | 5.1944 | 4.7639 | 5.0389 | 5.3944 | 4.8833 | 5.5389 | 5.8806 | 6.0167 | 5.9194 | 6.5472 | 6.1336 | 6.2536 | 6.419 | 6.4809 | 6.534 | 6.5633 | 6.5919 | 6.6427 | 6.6563 | 6.6585 | 6.6634 | 6.668 | 6.6549 | 6.6486 | 6.6246 | 6.6103 | 6.5849 | 6.584 | 6.566 | 6.5527 | 6.5443 | 6.5474 | 6.5322 | 6.5124 | 6.5005 | 6.506 | 6.5113 | 6.5071 | 6.512 | 6.5105 | 6.5211 | 6.5443 | 6.5481 | 6.5904 | 6.6054 | 6.5891 | 6.5827 | 6.5841 | 6.5854 | 6.6067 | 6.5977
| Verluste | 0.30833 | 0.40278 | 0.26389 | 0.38611 | 0.48611 | 0.39722 | 0.34444 | 0.46389 | 0.44722 | 0.46389 | 0.46389 | 0.41389 | 0.41389 | 0.5 | 0.43056 | 0.49167 | 0.50556 | 0.51389 | 0.53611 | 0.55833 | 0.39601 | 0.3978 | 0.49389 | 0.49913 | 0.50135 | 0.50518 | 0.50803 | 0.5084 | 0.50951 | 0.50967 | 0.51081 | 0.51206 | 0.51144 | 0.48032 | 0.47735 | 0.47715 | 0.47549 | 0.47612 | 0.47506 | 0.47507 | 0.47497 | 0.47659 | 0.4756 | 0.47416 | 0.47316 | 0.47346 | 0.47423 | 0.47499 | 0.47657 | 0.47739 | 0.47857 | 0.48062 | 0.48102 | 0.48511 | 0.48697 | 0.48735 | 0.48682 | 0.48735 | 0.4873 | 0.48942 | 0.48929
| Energieverbrauch Fernwärme | 3.6611 | 3.8611 | 3.8944 | 4.0528 | 4.1028 | 4.2333 | 4.3667 | 4.075 | 4.2389 | 4.2 | 4.7306 | 4.35 | 4.625 | 4.8944 | 4.4528 | 5.0472 | 5.375 | 5.5028 | 5.3833 | 5.9889 | 5.7376 | 5.8558 | 5.9251 | 5.9818 | 6.0326 | 6.0581 | 6.0839 | 6.1343 | 6.1468 | 6.1488 | 6.1526 | 6.156 | 6.1435 | 6.1682 | 6.1472 | 6.1332 | 6.1094 | 6.1078 | 6.0909 | 6.0777 | 6.0693 | 6.0708 | 6.0566 | 6.0382 | 6.0273 | 6.0325 | 6.0371 | 6.0322 | 6.0354 | 6.0331 | 6.0425 | 6.0637 | 6.0671 | 6.1053 | 6.1184 | 6.1017 | 6.0959 | 6.0967 | 6.0981 | 6.1173 | 6.1084
| davon Endverbrauch Nachfragesektoren | 3.6611 | 3.8611 | 3.8944 | 4.0528 | 4.1028 | 4.2333 | 4.3667 | 4.075 | 4.2389 | 4.2 | 4.7306 | 4.35 | 4.625 | 4.8944 | 4.4528 | 5.0472 | 5.375 | 5.5028 | 5.3833 | 5.9889 | 5.7376 | 5.8558 | 5.9251 | 5.9818 | 6.0326 | 6.0581 | 6.0839 | 6.1343 | 6.1468 | 6.1488 | 6.1526 | 6.156 | 6.1435 | 6.1682 | 6.1472 | 6.1332 | 6.1094 | 6.1078 | 6.0909 | 6.0777 | 6.0693 | 6.0708 | 6.0566 | 6.0382 | 6.0273 | 6.0325 | 6.0371 | 6.0322 | 6.0354 | 6.0331 | 6.0425 | 6.0637 | 6.0671 | 6.1053 | 6.1184 | 6.1017 | 6.0959 | 6.0967 | 6.0981 | 6.1173 | 6.1084
| davon Verbrauch im Umwandlungssektor (CCS) | 0 | 0 | 0 | 0 | 0 | 0 | 0 | 0 | 0 | 0 | 0 | 0 | 0 | 0 | 0 | 0 | 0 | 0 | 0 | 0 | 0 | 0 | 0 | 0 | 0 | 0 | 0 | 0 | 0 | 0 | 0 | 0 | 0 | 0 | 0 | 0 | 0 | 0 | 0 | 0 | 0 | 0 | 0 | 0 | 0 | 0 | 0 | 0 | 0 | 0 | 0 | 0 | 0 | 0 | 0 | 0 | 0 | 0 | 0 | 0 | 0
* Holzabfälle aus Sägewerk, Abfälle aus Biodieselherstellung und andere undefinierte Mengen
** diverse Abwärmemengen und Heizöl

## 08 PtX
zurück
Szenario Weiter wie bisher
Strategievariante "aktuelle Rahmenbedingungen", KKW-Laufzeit 50 Jahre
08 Power-To-X
Tabelle 08-01: Inlandserzeugung von Power-To-X-Produkten je Kalenderjahr
Entwicklung im Zeitraum 2020 bis 2060
| Kenngrösse | Einheit | 2020 | 2021 | 2022 | 2023 | 2024 | 2025 | 2026 | 2027 | 2028 | 2029 | 2030 | 2031 | 2032 | 2033 | 2034 | 2035 | 2036 | 2037 | 2038 | 2039 | 2040 | 2041 | 2042 | 2043 | 2044 | 2045 | 2046 | 2047 | 2048 | 2049 | 2050 | 2051 | 2052 | 2053 | 2054 | 2055 | 2056 | 2057 | 2058 | 2059 | 2060
| H2-Erzeugung im Inland | PJ | 0.010394 | 0.017858 | 0.027275 | 0.03874 | 0.050924 | 0.25635 | 0.32319 | 0.39659 | 0.4755 | 0.55904 | 0.64635 | 0.74132 | 0.843 | 0.95059 | 1.0639 | 1.1831 | 1.3256 | 1.49 | 1.678 | 1.8894 | 2.1236 | 2.3791 | 2.6574 | 2.9582 | 3.2811 | 3.6255 | 3.9958 | 4.3934 | 4.8134 | 5.2567 | 5.7226 | 6.1897 | 6.6563 | 7.1212 | 7.5828 | 8.0401 | 8.4982 | 8.956 | 9.4125 | 9.867 | 10.319
| Anteil inl. Erzeugung | % | 100% | 100% | 100% | 100% | 100% | 100% | 100% | 100% | 100% | 100% | 100% | 100% | 100% | 100% | 100% | 100% | 100% | 100% | 100% | 100% | 100% | 100% | 100% | 100% | 100% | 100% | 100% | 100% | 100% | 100% | 100% | 100% | 100% | 100% | 100% | 100% | 100% | 100% | 100% | 100% | 100%
| Stromverbrauch Elektrolyseure | TWh | 0.0049292 | 0.0083862 | 0.012734 | 0.018077 | 0.023679 | 0.11913 | 0.15183 | 0.18503 | 0.21879 | 0.25521 | 0.29399 | 0.33597 | 0.36805 | 0.42972 | 0.47765 | 0.52698 | 0.58655 | 0.54733 | 0.49864 | 0.82436 | 0.92394 | 1.0324 | 1.1624 | 1.2618 | 1.3972 | 1.5456 | 1.6947 | 1.8718 | 2.0359 | 2.2048 | 2.3735 | 2.553 | 2.7387 | 2.9266 | 3.1238 | 3.3079 | 3.5264 | 3.7422 | 3.8235 | 4.0237 | 4.1804
| Installierte Leistung Elektrolyseure | GW | 0.0020909 | 0.017993 | 0.032116 | 0.049776 | 0.071056 | 0.096093 | 0.12552 | 0.15717 | 0.19079 | 0.22608 | 0.26265 | 0.30945 | 0.36392 | 0.42569 | 0.49459 | 0.98773 | 0.98773 | 0.9776 | 1.1187 | 1.1187 | 1.2943 | 1.2943 | 1.4112 | 1.4112 | 1.1951 | 1.4891 | 1.4891 | 1.5333 | 1.5333 | 1.4476 | 1.4844 | 1.4844 | 1.6109 | 1.6109 | 1.6109 | 1.7729 | 1.7729 | 1.7241 | 1.7241 | 1.837 | 2.0105